## 总览
易生组培产品手册报价表2015.11.06
序号 | 功能室及类别 | 产品彩页页码 | 网址
1 | 更衣室 | 22-24 | 点击进入更衣室
2 | 洗瓶室 | 25-27 | 点击进入洗瓶室
3 | 配药室 | 28-34 | 点击进入配药室
4 | 灌装室 | 35 | 点击进入灌装室
5 | 灭菌室 | 36-39 | 点击进入灭菌室
6 | 洁净室 | 40-41 | 点击进入洁净室
7 | 冷凝观察室 | 42 | 点击进入冷凝观察室
8 | 接种室 | 43-47 | 点击进入接种室
9 | 培养室 | 48-54 | 点击进入培养室
10 | 病毒检测室 | 55-60 | 点击进入病毒检测室
11 | 玻璃器皿及耗材 | 61 | 点击进入玻璃器皿及耗材
12 | 组培药品试剂 | 62 | 点击进入组培药品试剂

## 1更衣室
易生组培产品手册报价表--2015年11月06日
功能室 | 产品名称 | 产地或品牌 | 型号 | 主要指标及特点 | 单位 | 市场报价
更衣室 | 更衣柜 | 易生组培 | YS-GYG-3 | 3人；木制；含帽格、鞋格，带锁具；外形尺寸（mm ）：900×500×1800 | 个 | 1400
|  | 易生组培 | YS-GYG-6 | 6人；木制；含鞋格，带锁具；外形尺寸（mm ）：900×450×1800 | 个 | 1500
|  | 易生组培 | YS-GYG-9 | 9人；木制；带锁具；外形尺寸（mm ）：900×450×1800 | 个 | 1500
| 换鞋坐凳 | 福建 | YS-HXD-1 | 材质：楠木，经过高温高压以及碳化处理，板面光滑，色泽光鲜，富有质感，油漆：双面环保无甲醛透明木器漆，外形尺寸（mm）：900×280×450；承重（kg）：180 | 个 | 190
| 全自动鞋套机 | 浙江 | BT-EG-（不带盖） | 电子显示，不带盖，全自动，电压：110/220V，电机功率：30W 50-50Hz，装塑料鞋套数：100只，无纺布鞋套：50只，重量（kg）：13，包装尺寸（mm）：580×300×390 | 台 | 2300
|  |  | BT-EG-（带盖） | 电子显示，袋盖，全自动，电压：110/220V，电机功率：30W 50-50Hz，装塑料鞋套数：100只，无纺布鞋套：50只，重量（kg）：13，包装尺寸（mm）：580×300×390 | 台 | 2400
| 鞋套 | 浙江 | 配套 | 100只/盒，与全自动鞋套机配套使用，40盒/箱，塑料材质 | 箱 | 1000
| 一次性鞋套 | 易生组培 | YS-XT-1 | 材质：无纺布，防水，25双/包，展开尺寸（mm）：330×140 | 包 | 14
|  | 易生组培 | YS-XT-2 | 材质：PE，防水，25双/包，展开尺寸（mm）：330×140 | 包 | 6
| 白大褂 | 易生组培 | YS-BDGM-S | 男士，医用涤卡面料，耐高温，耐84，型号：S,对应身高（mm)：160-165 净胸围(cm)：80-84 | 件 | 90
|  | 易生组培 | YS-BDGM-M | 男士，医用涤卡面料，耐高温，耐84，型号：M,对应身高（mm)：165-170 净胸围(cm)：84-88 | 件 | 90
|  | 易生组培 | YS-BDGM-L | 男士，医用涤卡面料，耐高温，耐84，型号：L,对应身高（mm)：170-175 净胸围cm)：88-92 | 件 | 90
|  | 易生组培 | YS-BDGM-XL | 男士，医用涤卡面料，耐高温，耐84，型号：XL 对应身高（mm)：175-180 净胸围(cm)：92-96 | 件 | 90
|  | 易生组培 | YS-BDGM-XXL | 男士，医用涤卡面料，耐高温，耐84，型号：XXL,对应身高（mm)：180-185 净胸围(cm)：96-100 | 件 | 90
|  | 易生组培 | YS-BDGM-XXXL | 男士，医用涤卡面料，耐高温，耐84，型号：XXXL 对应身高：180-185 净胸围(cm)：100-104 | 件 | 90
|  | 易生组培 | YS-BDGW-S | 女士，医用涤卡面料，耐高温，耐84，型号：S，对应身高（mm)：155-160 净胸围(cm)：76-80 | 件 | 90
|  | 易生组培 | YS-BDGW-M | 女士，医用涤卡面料，耐高温，耐84，型号：M，对应身高（mm)：160-165 净胸围(cm)：80-84 | 件 | 90
|  | 易生组培 | YS-BDGW-L | 女士，医用涤卡面料，耐高温，耐84，型号：L，对应身高：165-170 净胸围(cm)：84-88 | 件 | 90
|  | 易生组培 | YS-BDGW-XL | 女士，医用涤卡面料，耐高温，耐84，型号：XL，对应身高：170-175 净胸围(cm)：88-92 | 件 | 90
|  | 易生组培 | YS-BDGW-XXL | 女士，医用涤卡面料，耐高温，耐84，型号：XXL，对应身高（mm)：175-180 净胸围(cm)：92-96 | 件 | 90
|  | 易生组培 | YS-BDGW-XXXL | 女士，医用涤卡面料，耐高温，耐84，型号：XXXL，对应身高（mm)：175-180 净胸围(cm)：96-100 | 件 | 90
| 紫外线灯管 | 雪莱特 | ZW40S25W-Z1199 | 功率：40W；电压：220V；管径：25mm（T8）；长度：1199mm；配套支架，支架质保二年 | 套 | 120

## 2洗瓶室
易生组培产品手册报价表--2015年11月06日
功能室 | 产品名称 | 产地或品牌 | 型号 | 主要指标及特点 | 单位 | 市场报价
洗瓶室 | 组培专用洗瓶机 | 易生组培 | YS-XPJ-2 | 半自动，旋转式；冲洗孔数：12个；洗瓶规格：250ml～600ml；洗瓶速度：1600只/小时；使用水压：1.2～3kgf/cm；电压：380V；功率：370W；外形尺寸(mm)：910×600×860；重量：110kg | 台 | 11000
| 组培专用洗瓶机 | 易生组培 | YS-XPJ-6 | 六头，带泡瓶池；水槽体积（长×宽×高）2000×1200×460mm；电压：380V；功率：370W；材质：304不锈钢 | 台 | 7800
| 不锈钢洗瓶池 | 易生组培 | YS-XPC-1 | 材质：304不锈钢材质；钢板1.2mm厚，抗酸碱，耐腐蚀；双池，配水龙头；外形尺寸（mm）：2000×600×850 | 个 | 6200
| 试管刷 | 易生组培 | YS-SGS-15 | 毛刷直径：15mm | 个 | 3
|  | 易生组培 | YS-SGS-20 | 毛刷直径：20mm | 个 | 5
|  | 易生组培 | YS-SGS-25 | 毛刷直径：25mm | 个 | 5
|  | 易生组培 | YS-SGS-30 | 毛刷直径：30mm | 个 | 5
|  | 易生组培 | YS-SGS-35 | 毛刷直径：35mm | 个 | 5
| 三角瓶刷 | 易生组培 | YS-SJPS-1 | 160×60×60mm | 个 | 6
|  | 易生组培 | YS-SJPS-2 | 260×120×120mm | 个 | 13
| 容量瓶刷 | 易生组培 | YS-RLPS-100 | 100ml | 个 | 7
|  | 易生组培 | YS-RLPS-250 | 250ml | 个 | 9
|  | 易生组培 | YS-RLPS-500 | 500ml | 个 | 11
|  | 易生组培 | YS-RLPS-1000 | 1000ml | 个 | 15
|  | 易生组培 | YS-RLPS-2000 | 2000ml | 个 | 17
| 量筒刷 | 易生组培 | YS-LTS-100 | 100ml | 个 | 9
|  | 易生组培 | YS-LTS-250 | 250ml | 个 | 9
|  | 易生组培 | YS-LTS-500 | 500ml | 个 | 13
|  | 易生组培 | YS-LTS-1000 | 1000ml | 个 | 20
| 试剂瓶刷 | 易生组培 | YS-SJPS-100 | 100ml | 个 | 7
|  | 易生组培 | YS-SJPS-250 | 250ml | 个 | 11
|  | 易生组培 | YS-SJPS-500 | 500ml | 个 | 13
|  | 易生组培 | YS-SJPS-1000 | 1000ml | 个 | 15
|  | 易生组培 | YS-SJPS-2000 | 2000ml | 个 | 20
| 烧杯刷 | 易生组培 | YS-SBS-250 | 250ml | 个 | 9
| 刻度吸管刷 | 易生组培 | YS-XGS-4 | Φ4×420mm | 个 | 3
|  | 易生组培 | YS-XGS-5 | Φ5×400mm | 个 | 5
|  | 易生组培 | YS-XGS-6 | Φ6×420mm | 个 | 5
|  | 易生组培 | YS-XGS-8 | Φ8×440mm | 个 | 5
| 胶手套 | 国产 | YS-JST | 10双/包，加厚型 | 双 | 7
| 马扎 | 易生组培 | YS-MZ | 材质：槐木材质，耐水湿；打开尺寸（mm）287×255×260；坐面：粗线绳网面，结实、耐磨；承重：约200kg | 个 | 37
| 组培筐 | 易生组培 | YS-ZPK-1 | 优质pp原料；外尺寸(mm)：525×425×70；内尺寸（mm）：485×395×70；净重（g）：440±10 | 个 | 15
|  | 易生组培 | YS-ZPK-2 | 优质pp原料；外尺寸(mm)：620×495×50；内尺寸（mm）：590×460×30；净重（g）：760±10 | 个 | 30
| 晾瓶架 | 易生组培 | YS-LPJ-1200 | 材质：碳钢镀铬；外形尺寸：1215×457×1500；实用6层，每层放2个组培筐（尺寸：525×425×70）；单层可承重约：150kg；管直径：25.4mm，壁厚：1.2mm，主线直径：6mm，波浪线直径：4.5mm，辅线：3.0mm | 组 | 1400
| 平板拉车 | 易生组培 | YS-LC-1 | 材质：优质不锈钢；带万向脚轮；展开尺寸（mm）900×600×850；自身重量（kg）：17；最大承重（kg）：300 | 个 | 700

## 3配药室
易生组培产品手册报价表--2015年11月06日
功能室 | 产品名称 | 产地或品牌 | 型号 | 主要指标及特点 | 单位 | 市场报价
配药灌装室 | 中央实验台 | 易生组培 | YS-ZYT-2400 | 钢木结构；外形尺寸（mm）：L2400×W1500×H850；台面：19mm厚环氧树脂板（外沿加厚处理），可抵抗105酸碱等腐蚀性试剂，抗高温140℃；柜体：18mm厚优质三聚氰胺浸渍板，2mm厚PVC封边；单、双门柜或上抽下门内有一层活动隔板，储存物品方便实用；可选择预留工位，钢构架：40×60mm钢管与钢板等材料焊接而成；含电源，配试剂架（材质：冷轧钢板与12mm厚高强度玻璃），水盆龙头（材质：pp，三口单冷龙头，铜质烤漆） | 组 | 10940
|  | 易生组培 | YS-ZYT-3000 | 钢木结构；外形尺寸（mm）：L3000×W1500×H850；台面：19mm厚环氧树脂板（外沿加厚处理），可抵抗105酸碱等腐蚀性试剂，抗高温140℃；柜体：18mm厚优质三聚氰胺浸渍板，2mm厚PVC封边；单、双门柜或上抽下门内有一层活动隔板，储存物品方便实用；可选择预留工位，钢构架：40×60mm钢管与钢板等材料焊接而成；含电源，配试剂架（材质：冷轧钢板与12mm厚高强度玻璃），水盆龙头（材质：pp，三口单冷龙头，铜质烤漆） | 组 | 13500
|  | 易生组培 | YS-ZYT-1000 | 钢木结构；外形尺寸（mm）：L×W1500×H850；台面：19mm厚环氧树脂板（外沿加厚处理），柜体：19mm厚优质三聚氰胺浸渍板，2mm厚PVC封边；单、双门柜或上抽下门内有一层活动隔板，储存物品方便实用；可选择预留工位，钢构架：40×60mm钢管与钢板等材料焊接而成；含电源 | 延长米 | 3640
| 边实验台 | 易生组培 | YS-BT-2400 | 钢木结构，外形尺寸（mm）：L2400×W750×H850，台面：19mm厚环氧树脂板（外沿加厚处理），可抵抗105酸碱等腐蚀性试剂，抗高温140℃；柜体：18mm厚优质三聚氰胺浸渍板，2mm厚PVC封边；单、双门柜或上抽下门内有一层活动隔板，储存物品方便实用；可选择预留工位，钢构架：40×60mm钢管与钢板等材料焊接而成；含电源，配试剂架（材质：冷轧钢板与12mm厚高强度玻璃），水盆龙头（材质：pp，三口单冷龙头，铜质烤漆） | 组 | 8580
|  | 易生组培 | YS-BT-3000 | 钢木结构，外形尺寸（mm）：L3000×W750×H850，台面：19mm厚环氧树脂板（外沿加厚处理），可抵抗105酸碱等腐蚀性试剂，抗高温140℃；柜体：18mm厚优质三聚氰胺浸渍板，2mm厚PVC封边；单、双门柜或上抽下门内有一层活动隔板，储存物品方便实用；可选择预留工位，钢构架：40×60mm钢管与钢板等材料焊接而成；含电源，配试剂架（材质：冷轧钢板与12mm厚高强度玻璃），水盆龙头（材质：pp，三口单冷龙头，铜质烤漆） | 组 | 9750
|  | 易生组培 | YS-BT-1000 | 钢木结构，外形尺寸（mm）：L×W750×H850，台面：19mm厚环氧树脂板（外沿加厚处理），柜体：19mm厚优质三聚氰胺浸渍板，2mm厚PVC封边；单、双门柜或上抽下门内有一层活动隔板，储存物品方便实用；可选择预留工位，钢构架：40×60mm钢管与钢板等材料焊接而成；含电源 | 延长米 | 2230
| 可升降圆凳 | 易生组培 | YS-YD-1 | 可拆卸；可升降；升降前高度：48cm；上升后高度：62cm；带万向脚轮；可多方位随意滑行；电镀钢架；耐磨革面；坐面采用高密度定型海绵；一次性成型；承重：90kg | 个 | 140
| 药品柜 | 易生组培 | YS-YPG-900 | 全钢结构；采用优质冷轧钢板折弯而成；表面环氧树脂静电粉沫喷涂，防酸碱，耐腐蚀；柜体内部配置可调节层板，方便存储；外形尺寸（mm ）：L900×W450×H1800 | 个 | 2200
|  | 易生组培 | YS-YPG-900 | 全木结构；柜体内部配置可调节层板，方便存储；外形尺寸（mm ）：L900×W450×H1800 | 个 | 1300
| 器皿柜 | 易生组培 | YS-QMG-900 | 全钢结构；采用优质冷轧钢板折弯而成；表面环氧树脂静电粉沫喷涂，防酸碱，耐腐蚀；柜体内部配置可调节层板，层板带孔，方便存储；外形尺寸（mm ）：L900×W450×H1800 | 个 | 2200
|  | 易生组培 | YS-QMG-900 | 全木结构；柜体内部配置可调节层板，层板带孔，方便存储；外形尺寸（mm ）：L900×W450×H1800 | 个 | 1400
| 药品保存箱 | 青岛海尔 | HYC-260 | 容积：260L；温度：2℃-8℃，搁架：4个，电源：220V，50Hz，功率：340W；净重/毛重：88/100kg；制冷方式：强制冷空气循环，外部尺寸 （mm）：620×655×1720；内部尺寸（mm）：550×460×1065 | 台 | 13500
|  | 青岛海尔 | HYC-360 | 容积：360L；温度：2℃-8℃；搁架：4个；电源：220V，50Hz；功率：430W；制冷方式：强制冷空气循环；外部尺寸 （mm）：620×655×1955；内部尺寸（mm）：550×460×1340；净重/毛重：99/114kg | 台 | 15000
| 高纯水机 | 易生组培 | YS-CS-10 | 出水量：10L/h；出水水质：0.4～0.6μs/cm，优于国家实验室二级纯水标准（随原水温度10℃～30℃变化）；水温要求：5～40℃；自动清洗、低压保护；自来水水源，适用水压：≥0.1 Mpa（1公斤)；电源：220V/50Hz；功率：25W（可选配在线监测功能）；外形尺寸（mm）：500×500×800；重量（kg）：50 | 台 | 5800
|  | 易生组培 | YS-CS-20 | 出水量：20L/h；出水水质：0.4～0.6μs/cm，优于国家实验室二级纯水标准（随原水温度10℃～30℃变化）；水温要求：5～40℃；自动清洗、低压保护；自来水水源，适用水压：≥0.1 Mpa（1公斤)；电源：220V/50Hz；功率：30W（可选配在线监测功能）；外形尺寸（mm）：500×500×800；重量（kg）：50 | 台 | 6800
|  | 易生组培 | YS-CS-40 | 出水量：40L/h；出水水质：0.4～0.6μs/cm，优于国家实验室二级纯水标准（随原水温度10℃～30℃变化）；水温要求：5～40℃，自动清洗、低压保护，自来水水源，适用水压：≥0.1 Mpa（1公斤)；电源：220V/50Hz；功率：50W（可选配在线监测功能）；外形尺寸（mm）：500×500×800；重量（kg）：50 | 台 | 9800
| 分析天平（万分之一） | 瑞士Mettler | ML54 | 称量范围：0-52g；精度：0.1mg；重复性：0.1mg；秤盘尺寸：Φ90mm；校准方式：内部 | 台 | 16830
|  | 瑞士Mettler | ML104 | 称量范围：0-120g；精度：0.1mg；重复性：0.1mg；秤盘尺寸：Φ90mm；校准方式：内部 | 台 | 17660
|  | 瑞士Mettler | ML204 | 称量范围：0-220g；精度：0.1mg；重复性：0.1mg；秤盘尺寸：Φ90mm；校准方式：内部 | 台 | 20730
|  | 上海精科 | FA1204B | 称量范围：0-120g；精度：0.1mg；校准方式：外部 | 台 | 4700
|  | 上海精科 | FA2204B | 称量范围：0-220g；精度：0.1mg；校准方式：外部 | 台 | 5500
|  | 上海恒平 | FA1004 | 称量范围：0-100g；精度：0.1mg；校准方式：外部 | 台 | 6300
|  | 上海恒平 | FA1104 | 称量范围：0-110g；精度：0.1mg；校准方式：外部 | 台 | 6400
|  | 上海恒平 | FA2004 | 称量范围：0-200g；精度：0.1mg；校准方式：外部 | 台 | 7000
|  | 上海越平 | FA1004B | 称量范围：0-100g；精度：0.1mg；校准方式：外部 | 台 | 7000
|  | 上海越平 | FA2004B | 称量范围：0-200g；精度：0.1mg；校准方式：外部 | 台 | 7990
|  | 瑞士Mettler | ME104E | 称量范围：0-110g；精度：0.1mg；校准方式：外部 | 台 | 10980
| 精密天平（千分之一） | 瑞士Mettler | ML203 | 称量范围：0-220g；精度：1mg；校准方式：内部 | 台 | 13690
|  | 瑞士Mettler | ML303 | 称量范围：0-320g；精度：1mg；校准方式：内部 | 台 | 14850
|  | 瑞士Mettler | ML503 | 称量范围：0-520g；精度：1mg；校准方式：内部 | 台 | 17660
|  | 上海精科 | JA2603B | 称量范围：0-260g；精度：1mg；校准方式：外部 | 台 | 4800
|  | 上海精科 | JA5003B | 称量范围：0-500g；精度：1mg；校准方式：外部 | 台 | 5400
|  | 上海恒平 | JA1003 | 称量范围：0-100g；精度：1mg；校准方式：外部 | 台 | 4400
|  | 上海恒平 | JA2003 | 称量范围：0-200g；精度：1mg；校准方式：外部 | 台 | 4800
|  | 上海越平 | JA3003B | 称量范围：0-300g；精度：1mg；校准方式：外部 | 台 | 5700
|  | 上海越平 | JA5003B | 称量范围：0-500g；精度：1mg；校准方式：外部 | 台 | 6530
| 电子天平（百分之一） | 瑞士Mettler | ML802 | 称量范围：0-820g；精度：10mg；校准方式：内部 | 台 | 11030
|  | 瑞士Mettler | ML1602 | 称量范围：0-1620g；精度：10mg；校准方式：内部 | 台 | 13830
|  | 瑞士Mettler | ML3002 | 称量范围：0-3200g；精度：10mg；校准方式：内部 | 台 | 16250
|  | 瑞士Mettler | ML4002 | 称量范围：0-4200g；精度：10mg；校准方式：内部 | 台 | 17970
|  | 上海恒平 | MP1002 | 称量范围：0-100g；精度：10mg；校准方式：外部 | 台 | 1100
|  | 上海恒平 | MP2002 | 称量范围：0-200g；精度：10mg；校准方式：外部 | 台 | 1300
|  | 上海恒平 | MP3002 | 称量范围：0-300g；精度：10mg；校准方式：外部 | 台 | 1500
|  | 上海恒平 | MP4002 | 称量范围：0-400g；精度：10mg；校准方式：外部 | 台 | 1800
|  | 上海恒平 | MP5002 | 称量范围：0-500g；精度：10mg；校准方式：外部 | 台 | 2000
|  | 上海恒平 | MP6000 | 称量范围：0-6000g；精度：1g；校准方式：外部 | 台 | 1000
|  | 上海恒平 | JA12002 | 称量范围：0-1200g；精度：10mg；校准方式：外部 | 台 | 5400
|  | 上海恒平 | JA21002 | 称量范围：0-2100g；精度：10mg；校准方式：外部 | 台 | 5800
|  | 上海恒平 | JA31002 | 称量范围：0-3100g；精度：10mg；校准方式：外部 | 台 | 6400
|  | 上海恒平 | JA41002 | 称量范围：0-4100g；精度：10mg；校准方式：外部 | 台 | 7500
|  | 上海恒平 | JA50002 | 称量范围：0-5100g；精度：10mg；校准方式：外部 | 台 | 7900
|  | 上海越平 | YP2002 | 称量范围：0-200g；精度：10mg；校准方式：外部 | 台 | 1380
|  | 上海越平 | YP5002 | 称量范围：0-500g；精度：10mg；校准方式：外部 | 台 | 1980
|  | 上海越平 | YP10002 | 称量范围：0-1000g；精度：10mg；校准方式：外部 | 台 | 2280
|  | 上海越平 | YP20002 | 称量范围：0-2000g；精度：10mg；校准方式：外部 | 台 | 2580
|  | 上海越平 | YP30002 | 称量范围：0-3000g；精度：10mg；校准方式：外部 | 台 | 2880
|  | 上海精科 | YP202N | 称量范围：0-200g；精度：10mg；校准方式：外部 | 台 | 980
| 磁力搅拌器 | 金坛医疗器械厂 | 85-2 | 最大搅拌容量约：3L；转速：0-2400rpm；电机功率（W）：40；加热功率（W）：300；控温（℃）：室温-150；加热功率（W）：300；加热盘尺寸（mm）：124；外形尺寸（mm）：262×175×100 | 台 | 600
|  | 金坛医疗器械厂 | 78HW-1 | 转速：0-2400rpm，电机功率：40W，控温：室温-100 | 台 | 440
|  | 上海梅颖浦 | 81-2 | 最大搅拌量（水）：3L；转速范围：100-1350 r/min；加热功率（W）：350内可调；液体控温：导电温度计；液体控温范围：室温-150℃（1L内）；加热盘尺寸（mm）：Φ145；外形尺寸（mm）：250×150×130 | 台 | 800
|  | 上海梅颖浦 | 08-2G | 最大搅拌容量：5L；加热温度范围：室温-320℃；液体控制温度：室温-320℃（1000ml）；加热功率（W）：600；控温精度±1℃；加热盘尺寸（mm）：Φ145；外形尺寸（mm）：245×150×125 | 台 | 1380
|  | 上海梅颖浦 | MYP11-2 | 最大搅拌容量：5L；电机类型：无刷直流电机；电机功率（W）：15；速度范围：50-1500r/min；加热功率（W）：600；加热速度（1升水）：6［K/min］；加热温度范围：室温-320℃；工作盘最高安全温度：350℃，外接传感器控温精度：±0.5℃ | 台 | 2800
|  | 上海梅颖浦 | 08-3G | 搅拌容量：5-20L；搅拌转速：40-1500r/min；调速比：20：1；电源：AC220V±10%；加热功率：2000W；加热盘温度：室温-300℃以上；液体控温范围：室温-150℃；液体控温精度：±1℃；最长定时时间：250分钟；定时精度：1分钟；外形尺寸（mm）：330×320×170 | 台 | 5500
| 精密台式酸度计 | 美国 Orion | 310P-01 | pH测量范围：-2.000到19.999；相对精度：±0.001；分辨率：0.1/0.01/0.001；自动校正/手动校正：1到5点；US/NIST，DIN和用户自定义；氧化还原电位：mV测量范围（mV/RmV/EH）±1999.9；分辨率：0.1；相对精度：±0.1mV或0.05%（取两者中较大的）；温度测量范围：-5℃-105℃；分辨率：-5℃-99.9℃为0.1℃，99.9℃以上为1.0℃；相对精度：±0.1；温度补偿：自动/手动；显示：背光LCD；输入/输出：传感器接口，pH-BNC，温度-miniDIN；搅拌器-phone-jack（台式表适用）；通讯：双向RS232接口，可选USB电缆 | 台 | 8750
| 台式酸度计 | 瑞士Mettler | FE20K | 大液晶屏显示；3点校准，手/自温补；手/自终点判段；能够测量pH、氧化还原电位及用标准曲线法测量离子浓度；测量范围：（0.00-14.00）pH；分辨率：0.01pH；精度：±0.01pH | 台 | 3590
|  | 上海雷磁 | PHS-3C | 大屏幕LCD段码液晶显示；自动标准缓冲溶液识别功能、二点校准；手动温度补偿功能；仪器级别：0.01级；测量范围：pH：（0.00-14.00），mV：（-1999-1999）；分辨率：pH：0.01pH、mV，1mV；基本误差：pH±0.01、pH±1个字（mV）、±0.1%（FS）；稳定性：（±0.01pH±1个字）/3h；温度补偿：手动（0.0-60.0）℃；电源：AC （220±22）V，（50±l ）Hz；尺寸（mm）：300×220×90，重量（kg）：1 | 台 | 2398
|  | 上海雷磁 | PHS-25 | LCD显示；手动温度补偿；仪器级别：0.1级；测量范围：pH：（0.00-14.00），mV：（-1400-1400），分辨率：pH：0.01pH，mV：1mV；基本误差：pH±0.05pH±1个字，mV：±1%（FS）：稳定性：（±0.05pH±1个字）/3h，温度补偿：手动（0.0-60.0）℃；标定（指针一点标定）；显示LCD 指针；电源：DC 9V；指针：AC（220V±22）V，（50±1）Hz；尺寸（mm）：220×160×65（数显）250×160×85（指针）；重量（kg）：1（数显），2（指针） | 台 | 980
| 便携式酸度计 | 上海雷磁 | PHBJ-260 | 宽屏LCD显示；手/自温补测量范围：PH（0.00-14.00）PH；显示精度：±0.01PH；RS232接口；IP65防水等级；电 源：4节5号碱性电池；外形尺寸（mm）：210×86×50，仪器重量：0.5 kg | 台 | 3250
|  | 上海雷磁 | PHB-4 | LCD显示；测量范围：PH（0.00-14.00）PH；显示精度：±0.03PH；温度补偿范围：手动（0.0-60.0）℃；电源：2节5号碱性电池；外形尺寸（mm）：170×75×30；仪器重量：0.5 kg | 台 | 1288
| 笔式酸度计 | 上海三信 | PHB-3 | PH测量范围： 0.0-14.0；ph精度：±0.1pH±1个字； 自动校正：1点校正（7.00 pH）；可更换电极；无温度补偿，IP57防水；尺寸（mm）：39×25×176；重量：95g | 支 | 386
| 手动单道可调移液器 | 北京大龙 | TopPette系列 | 可半支灭菌；量程：0.1-2.5μl、0.5-10μl、5.0-50μl、2μl-20μl、10-100μl、20-200μl、50-200μl、100-1000μl、200μl-1000μl、1000μl-5000μl可选 | 支 | 680
| 移液器吸头 | 北京大龙 | YS-XT-10 | 10ul，1000个/包 | 包 | 70
|  | 北京大龙 | YS-XT-200 | 200ul，1000个/包 | 包 | 70
|  | 北京大龙 | YS-XT-1000 | 1000ul，500个/包 | 包 | 70
|  | 北京大龙 | YS-XT-5000 | 5000ul，100个/包 | 包 | 70
|  | 美国Axygen | 10ul | 10ul，1000个/包 | 包 | 170
|  | 美国Axygen | 200ul | 200ul，1000个/包 | 包 | 170
|  | 美国genview | 10ul | 10ul，1000个/包 | 包 | 85
|  | 美国genview | 200ul | 200ul，1000个/包 | 包 | 81
|  | 美国genview | 1000ul | 1000ul，1000个/包 | 包 | 87
|  | 德国Eppendorf | 0.1-10ul | 0.1-10ul，500个/包，2包/盒 | 盒 | 768
|  | 德国Eppendorf | 2-200ul | 2-200ul，500个/包，2包/盒 | 盒 | 528
|  | 德国Eppendorf | 50-1000ul | 50-1000ul，500个/包，2包/盒 | 盒 | 528
|  | 德国Eppendorf | 20-300ul | 20-300ul，500个/包，2包/盒 | 盒 | 528
|  | 德国Eppendorf | 50-1000ul | 50-1000ul，500个/包，5包/盒 | 盒 | 528
|  | 德国Eppendorf | 100-5000ul | 100-5000ul，100个/包，2包/盒 | 盒 | 768
|  | 德国Eppendorf | 1-10ml | 1-10ml，100个/包，2包/盒 | 盒 | 672
| 移液器吸头盒 | 北京大龙 | YS-XTH-10 | 10μl，96孔 | 盒 | 20
|  | 北京大龙 | YS-XTH-200 | 200μl，96孔 | 盒 | 20
|  | 美国genview | 1000ul | 1000ul，96孔，带盖 | 盒 | 14
| 移液器架 | 德国Eppendorf |  | 旋转式移液器支架；可放6支移液器 | 个 | 1700
|  | 德国Eppendorf |  | 壁挂式移液器固定器 | 个 | 336
|  | 北京大龙 |  | Z型；可放6支移液器 | 个 | 100
|  | 北京大龙 |  | 旋转式移液器支架；可放6支移液器 | 个 | 280
| 针头过滤器 | 迈博瑞 |  | 过滤材质：聚醚砜，直径：25mm，孔径：0.22μm，亲水性：水相，已灭菌 | 个 | 10
| 一次性注射器 | 国产 |  | 1ml、2ml、5ml、10ml、20ml、50ml独立包装 | 个 | 3
|  | 国产 |  | 100ml | 个 | 10

## 4灌装室
易生组培产品手册报价表--2015年11月06日
功能室 | 产品名称 | 产地或品牌 | 型号 | 主要指标及特点 | 单位 | 市场报价
灌装室 | 组培专用灌装机（基本款） | 易生组培 | YS-GZJ-50Ⅰ | 手持式，容积50L；外形尺寸（mm）：760×470×1020；灌装量：10～500ml；正反转电动搅拌；带加热功能；液体控温范围≤95℃；电源：AC220V 50HZ；加热功率：4KW；净重：60kg | 台 | 8500
| 不锈钢操作台 | 易生组培 | YS-CZT-1000 | 台面：优质304不锈钢材质；支架为优质201不锈钢材质；外形尺寸（mm）：L2000×W1000×H850（可根据客户要求尺寸定做）；含可调地脚；重量（kg）：50 | 个 | 3500

## 5灭菌室
易生组培产品手册报价表--2015年11月06日
功能室 | 产品名称 | 产地或品牌 | 型号 | 主要指标及特点 | 单位 | 市场报价
灭菌室 | 手提式压力蒸汽灭菌器 | 滨江医疗 | YX-18LDJ | 容积：18L；电加热；带定时；温度控制；全不锈钢；额定工作压力：0.14-0.16MPa；额定工作温度：126℃；温度选择范围：105-126℃；计时选择范围：0-60min；最大安全压力：0.165Mpa；灭菌室热均匀度：≤±1℃；电源电压/功率：AC220V.50Hz / 2KW；运输体积（mm）：410×410×520；净重/毛重：16/18kg | 台 | 1670
|  | 滨江医疗 | YX-24LDJ | 容积：24L；电加热；带定时；温度控制；全不锈钢；额定工作压力：0.14-0.16MPa；额定工作温度：126℃；温度选择范围：105-126℃；计时选择范围：0-60min；最大安全压力：0.165Mpa；灭菌室热均匀度：≤±1℃；电源电压/功率：AC220V.50Hz / 2KW；运输体积（mm）：410×410×630；净重/毛重：18/20kg | 台 | 2400
|  | 上海博迅 | YXQ-SG46-280S | 容积：18L；电热型；额定工作温度：126℃；额定工作压力：0.145MPa；功率：2KW；电源：220V±10%/50Hz±2% | 台 | 1280
| 立式高压蒸汽灭菌器 | 日本Panasonic | MLS-3750 | 有效容积（L）：50，内偱环；最大压力：0.235MPa （2.4kgf/cm²）；灭菌温度：105-135℃，保温温度：45-60℃；培养基熔解温度：60-100℃；1-99小时延时启动设置；排气阀开放温度设定；压力安全阀，过温限制器，抗干烧限制器，内门锁，过压限制器，保险丝；外观尺寸W×D×H（mm）600×560×754；耗电量：220V， 50Hz（W）：2000；净重：63kg | 台 | 询价
|  | 日本Panasonic | MLS-3780 | 有效容积（L）：75，内偱环；最大压力：0.235MPa （2.4kgf/cm²）；灭菌温度：105-135℃，保温温度：45-60℃；培养基熔解温度：60-100℃；1-99小时延时启动设置；排气阀开放温度设定；压力安全阀，过温限制器，抗干烧限制器，内门锁，过压限制器，保险丝；外观尺寸W×D×H（mm）：600×560×979；耗电量：220V， 50Hz（W）：4000；净重：74kg | 台 | 询价
| 立式圆形蒸汽灭菌器 | 滨江医疗 | LS-28HD | 容积：28L；数显；手轮式；外循环；灭菌室腔体尺寸：（Φ270×500）mm；额定工作压力：0.22MPa；额定工作温度：134℃；热均匀度：≤±1℃；计时选择范围：0-99min；灭菌温度选择范围：105-134℃；功率/电源电压：2Kw/AC220V.50Hz；外形尺寸（mm）：400×370×700；运输体积（mm）：440×420×750；毛/净重：26kg/23kg | 台 | 8700
|  | 滨江医疗 | LS-35HD | 容积：35L；数显；手轮式；外循环；灭菌室腔体尺寸：（Φ318×450）mm；额定工作压力：0.22MPa；额定工作温度：134℃；热均匀度：≤±1℃；计时选择范围：0-99min或 0-99hour59min；温度选择范围：105-134℃；；功率/电源电压：2.5KW/AC220V.50Hz；外形尺寸（mm）：450×450×1010；运输体积（mm）：570×550×1150；毛/净重：72kg/56kg | 台 | 10200
|  | 滨江医疗 | LS-50HD | 容积：50L；数显；手轮式；外循环；灭菌室腔体尺寸：（Φ340×550）mm；额定工作压力：0.22MPa；额定工作温度：134℃；热均匀度：≤±1℃；计时选择范围：0-99min或 0-99hour59min；温度选择范围：105-134℃；功率/电源电压：3KW/AC220V.50Hz；外形尺寸（mm）：510×470×1130；运输体积（mm）：590×590×1280；毛/净重：88kg/ 68kg | 台 | 14000
|  | 滨江医疗 | LS-75HD | 容积：75L；数显；手轮式；外循环；灭菌室腔体尺寸：（Φ400×600）mm；额定工作压力：0.22MPa；额定工作温度：134℃；热均匀度：≤±1℃；计时选择范围：0-99min或 0-99hour59min；温度选择范围：105-134℃；功率/电源电压：4.5KW/AC220V.50Hz；外形尺寸（mm）：560×560×1120；运输体积（mm）：650×630×1280；毛/净重：100kg/80kg | 台 | 17000
|  | 滨江医疗 | LS-100HD | 容积：100L；数显；手轮式；外偱环；灭菌室腔体尺寸：（Φ440×650）mm；不锈钢网篮尺寸：Φ40×23×1、Φ40×34×1；额定工作压力：0.14MPa；额定工作温度：126℃；热均匀度：≤±1℃；计时选择范围：0-99min或 0-99hour59min；温度选择范围：105-126℃；功率/电源电压：4.5KW/AC220V.50Hz；外形尺寸（mm）：540×560×1250；运输体积（mm）：680×630×1370；毛/净重：110Kg/85kg | 台 | 22000
|  | 滨江医疗 | LS-120LD | 容积：120L；灭菌室腔体尺寸：（Φ480×660）mm；额定工作压力：0.22MPa；额定工作温度：134℃；最高工作压力：0.23 Mpa；热均匀度：≤±1℃；计时选择范围：0-60min；温度选择范围：105-134℃；功率/电源电压：6KW/AC220V.50Hz；外形尺寸（mm）：600×640×1140；运输体积（mm）：730×730×1270；毛重/净重（kg）：125/100 | 台 | 25000
|  | 滨江医疗 | LS-150LD | 容积：150L；灭菌室腔体尺寸：（Φ510×740）mm；额定工作压力：0.22MPa；额定工作温度：134℃；最高工作压力：0.23 Mpa；热均匀度：≤±1℃；计时选择范围：0-60min；温度选择范围：105-134℃；功率/电源电压：6KW/AC220V.50Hz；外形尺寸（mm）：670×690×1130（mm）；运输体积（mm）：760×760×1270（mm）；毛重/净重（kg）：135/110 | 台 | 28500
|  | 滨江医疗 | LS-35HG | 容积：35L；数显；手轮式；内循环；灭菌室腔体尺寸：（Φ318×450）mm；额定工作压力：0.22MPa；额定工作温度：134℃；热均匀度：≤±1℃；计时选择范围：0-99min或 0-99hour59min；温度选择范围：105-134℃；功率/电源电压：2.5KW/AC220V.50Hz；外形尺寸（mm）：600×410×1030；运输体积（mm）：730×500×1170；毛/净重：96Kg/77kg | 台 | 16500
|  | 滨江医疗 | LS-50HG | 容积：50L；数显；手轮式；内循环；灭菌室腔体尺寸：（Φ340×550）mm；额定工作压力：0.22MPa；额定工作温度：134℃；热均匀度：≤±1℃；计时选择范围：0-99min或 0-99hour59min；温度选择范围：105-134℃；功率/电源电压：3KW/AC220V.50Hz；外形尺寸（mm）：650×410×1140；运输体积（mm）：730×500×1290；毛/净重：102kg/83kg | 台 | 22500
|  | 滨江医疗 | LS-75HG | 容积：75L；数显；手轮式；内循环；灭菌室腔体尺寸：（Φ400×600）mm；额定工作压力：0.22MPa；额定工作温度：134℃；热均匀度：≤±1℃；计时选择范围：0-99min或 0-99hour59min；温度选择范围：105-134℃；功率/电源电压：4.5KW/AC220V.50Hz；外形尺寸（mm）：690×470×1140；运输体积（mm）：760×550×1290；毛/净重：120Kg/98Kg | 台 | 29500
|  | 滨江医疗 | LS-100HG | 容积：100L；数显；手轮式；内循环；灭菌室腔体尺寸：（Φ440×650）mm；额定工作压力：0.14MPa；额定工作温度：126℃；热均匀度：≤±1℃；计时选择范围：0-99min或 0-99hour59min；温度选择范围：105-126℃；功率/电源电压：4.5KW/AC220V.50Hz；外形尺寸（mm）：730×510×1270；运输体积（mm）：820×600×1380；毛/净重：135kg/110kg | 台 | 36800
| 立式圆形蒸汽灭菌器 | 上海博迅 | YXQ-LS-50A | 容积：50L；最高温度：135℃；功率：2.7KW；电源：220V±10%/50Hz±2%；外形尺寸（mm）：525×440×1080；内腔尺寸（mm）：Ф300×680；提篮尺寸（mm）：Ф280×210×3个；内循环 | 台 | 14080
|  | 上海博迅 | YXQ-LS-70A | 容积：75L；最高温度：135℃；功率：3.5KW；电源：220V±10%/50Hz±2%；外形尺寸（mm）：600×500×1130；内腔尺寸（mm）：Ф400×570；提篮尺寸（mm）：Ф360×280×2个；内循环 | 台 | 16280
|  | 上海博迅 | YXQ-LS-100A | 容积：100L；最高温度：135℃；功率：4KW；电源：220V±10%/50Hz±2%；外形尺寸（mm）：600×500×1260；内腔尺寸（mm）：Ф400×760；提篮尺寸（mm）：Ф360×240×3个；内循环 | 台 | 18480
|  | 上海博迅 | BXM-30R（原型号YXQ-LS-30SII） | 容积：30L；外偱环；最高温度：126℃；功率：2KW；电源：220V±10%/50Hz±2%；外形尺寸（mm）：404×404×810； 内腔尺寸（mm）：Ф300×400；提篮尺寸（mm）：Ф280×360×1个 | 台 | 5800
|  | 上海博迅 | YXQ-LS-50SII | 容积：60L；外偱环；最高温度：135℃；功率：3.2KW；电源：220V±10%/50Hz±2%；外形尺寸（mm）：500×500×1080；内腔尺寸（mm）：Ф400×520；提篮尺寸（mm）：Ф360×240×2个 | 台 | 11880
|  | 上海博迅 | YXQ-LS-75SII | 容积：75L；外偱环；最高温度：135℃；功率：3.5KW；电源：220V±10%/50Hz±2%；外形尺寸（mm）：500×500×1100；内腔尺寸（mm）：Ф400×600；提篮尺寸（mm）：Ф360×280×2个 | 台 | 14080
|  | 上海博迅 | YXQ-LS-100SII | 容积：100L；外偱环；最高温度：135℃；功率：3.5KW； 电源：220V±10%/50Hz±2%；外形尺寸（mm）：484×484×1295；内腔尺寸（mm）：Ф400×730；提篮尺寸（mm）：Ф360×240×3个 | 台 | 17380
| 卧式圆形压力蒸汽灭菌器 | 上海三申 | YX600W- | 容积：150L；最高温度：126℃；功率：7.5KW；电源：380V/50HZ；外形尺寸（mm）：1250×620×1400；内腔尺寸（mm）：Ф450×900；超温报警；自动补水；安全阀超压保护；压力联锁装置；烘干功能（电源可选220V） | 台 | 28800
|  | 上海三申 | YX600W | 容积：280L；最高温度：126℃；功率：12KW；电源：380V/50HZ；外形尺寸（mm）：1200×760×1700；内腔尺寸（mm）：Ф600×1000；超温报警；自动补水；安全阀超压保护；压力联锁装置；烘干功能 | 台 | 35800
| 卧式矩形蒸汽灭菌器 | 江苏华菱 | YXQ.MG-203（PIII） | 容积：0.36m³；电加热脉动真空灭菌柜；设计压力（Mpa）：0.25；设计温度：141℃；功率：15KW；内室尺寸（mm）：1020×550×650；外形尺寸（mm）：1290×1250×1800（单）；1360×1250×1800（双）；毛重：1200kg | 台 | 125000
|  | 江苏华菱 | YXQ.MG-206（PIII） | 容积：0.6m³；电加热脉动真空灭菌柜；设计压力（Mpa）：0.25；设计温度：141℃；功率：15KW；内室尺寸（mm）：1170×610×910；外形尺寸（mm）：1290×1250×1800（单）；1360×1250×1800（双）；毛重：1500kg | 台 | 138000
|  | 江苏华菱 | YXQ.MG-208（PIII） | 容积：0.8m³；电加热脉动真空灭菌柜；设计压力（Mpa）：0.25；设计温度141℃；功率：15KW；内室尺寸（mm）：1500×610×910；外形尺寸（mm）：1450×1330×1900（单）；1510×1330×1900（双）；毛重：1700kg | 台 | 152000
|  | 江苏华菱 | YXQ.MG-210（PIII） | 容积：1.2m³；电加热脉动真空灭菌柜；设计压力（Mpa）：0.25；设计温度：141℃；功率：15KW；内室尺寸（mm）：1500×680×1180；外形尺寸（mm）：1780×1400 ×2000（单）；1840×1400 ×2000（双）；毛重：2100kg | 台 | 186000
|  | 滨江医疗 | WG-0.25J（D）S | 内胆采用GB/T24511压力容器指定06Cr19Ni10板；优质耐酸不锈钢304焊接制成；外层为优质压力容器专用Q235B板，内部设置加强筋；密封门：双（单）扉机动门，密封材料：优质硅橡胶密封圈，压缩空气自动密封技术，安全联锁：符合国家质量技术监督局要求的压力安全联锁装置，德国西门子公司SMART系列PLC具有卓越的控制功能，微机触摸屏人机界面，容积：250L（0.25m³），设计压力：0.245Mpa，设计温度：139℃，工作压力：0.225Mpa，工作温度：105—134℃，热均匀度：≤±1℃，极限真空度：-0.09Mpa，电源：三相五线制 AC380V、50Hz，功率：2+24KW，内室尺寸（L×W×H）：800×600×600mm，外形尺寸（L×W×H）：1100×1350×1900mm，净重：900kg，注：含托盘 | 台 | 102000/105000
|  | 滨江医疗 | WG-0.36J（D）S | 内胆采用GB/T24511压力容器指定06Cr19Ni10板，优质耐酸不锈钢304焊接制成，外层为优质压力容器专用Q235B板，内部设置加强筋，密封门：双（单）扉机动门，密封材料：优质硅橡胶密封圈，压缩空气自动密封技术，安全联锁：符合国家质量技术监督局要求的压力安全联锁装置，德国西门子公司SMART系列PLC具有卓越的控制功能，微机触摸屏人机界面，容积：360L（0.36m³），设计压力：0.245Mpa，设计温度：139℃，工作压力：0.225Mpa，工作温度：105—134℃，热均匀度：≤±1℃，极限真空度：-0.09Mpa，电源：三相五线制 AC380V、50Hz，功率：2+24KW，内室尺寸（L×W×H）：1000×600×600mm，外形尺寸（L×W×H）：1300×1350×1900mm，净重：1000kg，注：含托盘 | 台 | 114000/118000
|  | 滨江医疗 | WG-0.6J（D）S | 内胆采用GB/T24511压力容器指定06Cr19Ni10板，优质耐酸不锈钢304焊接制成，外层为优质压力容器专用Q235B板，内部设置加强筋，密封门：双（单）扉机动门，密封材料：优质硅橡胶密封圈，压缩空气自动密封技术，安全联锁：符合国家质量技术监督局要求的压力安全联锁装置，德国西门子公司SMART系列PLC具有卓越的控制功能，微机触摸屏人机界面，容积：600L（0.6m³），设计压力：0.245Mpa，设计温度：139℃，工作压力：0.225Mpa，工作温度：105—134℃，热均匀度：≤±1℃，极限真空度：-0.09Mpa，电源：三相五线制 AC380V、50Hz，功率：2+36KW，内室尺寸（L×W×H）：1200×610×910mm，外形尺寸（L×W×H）：1500×1360×1960mm，净重：1400kg，注：不锈钢内外车（各1个） | 台 | 129000/134000
|  | 滨江医疗 | WG-0.8J（D）S | 内胆采用GB/T24511压力容器指定06Cr19Ni10板，优质耐酸不锈钢304焊接制成，外层为优质压力容器专用Q235B板，内部设置加强筋，密封门：双（单）扉机动门，密封材料：优质硅橡胶密封圈，压缩空气自动密封技术，安全联锁：符合国家质量技术监督局要求的压力安全联锁装置，德国西门子公司SMART系列PLC具有卓越的控制功能，微机触摸屏人机界面，容积：800L（0.8m³），设计压力：0.245Mpa，设计温度：139℃，工作压力：0.225Mpa，工作温度：105—134℃，热均匀度：≤±1℃，极限真空度：-0.09Mpa，电源：三相五线制 AC380V、50Hz，内室尺寸（L×W×H）：1500×610×910mm，外形尺寸（L×W×H）：1800×1360×1950mm，净重：1600kg，注：不锈钢内外车（各1个） | 台 | 145500/152000
|  | 滨江医疗 | WG-1.2J（D）S | 内胆采用GB/T24511压力容器指定06Cr19Ni10板，优质耐酸不锈钢304焊接制成，外层为优质压力容器专用Q235B板，内部设置加强筋，密封门：双（单）扉机动门，密封材料：优质硅橡胶密封圈，压缩空气自动密封技术，安全联锁：符合国家质量技术监督局要求的压力安全联锁装置，德国西门子公司SMART系列PLC具有卓越的控制功能，微机触摸屏人机界面，容积：1200L（1.2m³），设计压力：0.245Mpa，设计温度：139℃，工作压力：0.225Mpa，工作温度：105—134℃，热均匀度：≤±1℃，极限真空度：-0.09Mpa，电源：三相五线制 AC380V、50Hz，内室尺寸（L×W×H）：1450×680×1180mm，外形尺寸（L×W×H）：1750×1440×1950mm，净重：1800kg，注：不锈钢内外车（各1个） | 台 | 160500/167000
|  | 滨江医疗 | WG-1.5J（D）S | 内胆采用GB/T24511压力容器指定06Cr19Ni10板，优质耐酸不锈钢304焊接制成，外层为优质压力容器专用Q235B板，内部设置加强筋，密封门：双（单）扉机动门，密封材料：优质硅橡胶密封圈，压缩空气自动密封技术，安全联锁：符合国家质量技术监督局要求的压力安全联锁装置，德国西门子公司SMART系列PLC具有卓越的控制功能，微机触摸屏人机界面，容积：1500L（1.5m³），设计压力：0.245Mpa，设计温度：139℃，工作压力：0.225Mpa，工作温度：105—134℃，热均匀度：≤±1℃，极限真空度：-0.09Mpa，电源：三相五线制 AC380V、50Hz，内室尺寸（L×W×H）：1850×680×1180mm，外形尺寸（L×W×H）：2150×1440×1950mm，净重：2000kg，注：不锈钢内外车（各1个） | 台 | 172500/179000
|  | 滨江医疗 | WG-2.0J（D）S | 内胆采用GB/T24511压力容器指定06Cr19Ni10板，优质耐酸不锈钢304焊接制成，外层为优质压力容器专用Q235B板，内部设置加强筋，密封门：双（单）扉机动门，密封材料：优质硅橡胶密封圈，压缩空气自动密封技术，安全联锁：符合国家质量技术监督局要求的压力安全联锁装置，德国西门子公司SMART系列PLC具有卓越的控制功能，微机触摸屏人机界面，容积：2000L（2.0m³），设计压力：0.245Mpa，设计温度：139℃，工作压力：0.225Mpa，工作温度：105—134℃，热均匀度：≤±1℃，极限真空度：-0.09Mpa，电源：三相五线制 AC380V、50Hz，内室尺寸（L×W×H）：1600×900×1400mm，外形尺寸（L×W×H）：1950×1750×2200mm，净重：2500kg，注：不锈钢内外车（各1个） | 台 | 195000/203000
|  | 滨江医疗 | WG-2.5J（D）S | 内胆采用GB/T24511压力容器指定06Cr19Ni10板，优质耐酸不锈钢304焊接制成，外层为优质压力容器专用Q235B板，内部设置加强筋，密封门：双（单）扉机动门，密封材料：优质硅橡胶密封圈，压缩空气自动密封技术，安全联锁：符合国家质量技术监督局要求的压力安全联锁装置，德国西门子公司SMART系列PLC具有卓越的控制功能，微机触摸屏人机界面，容积：2500L（2.5m³），设计压力：0.245Mpa，设计温度：139℃，工作压力：0.225Mpa，工作温度：105—134℃，热均匀度：≤±1℃，极限真空度：-0.09Mpa，电源：三相五线制 AC380V、50Hz，内室尺寸（L×W×H）：1950×900×1400mm，外形尺寸（L×W×H）：2300×1750×2200mm，净重：3000kg，注：不锈钢内外车（各1个） | 台 | 202500/230000
| 蒸汽发生器 | 滨江医疗 |  | 功率：54KW，匹配灭菌器型号：BJ-PJ0.8-D（S）、BJ-PJ1.2-D（S） | 台 | 27000
|  | 滨江医疗 |  | 功率：72KW，匹配灭菌器型号：BJ-PJ1.5-D（S） | 台 | 33750
|  | 滨江医疗 |  | 功率：108KW，匹配灭菌器型号：BJ-PJ2.0-D（S），BJ-PJ2.5-D（S） | 台 | 40500
| 卧式矩形蒸汽灭菌器 | 湖南金一帆 | YXQ.WF21D（S)-0.36 | 体积：360L；电源：3-380V 50/60HZ；功率（KW）：18；净重（Kg）：750；灭菌室尺寸（mm）：1000×600×600，外形尺寸（mm）：1450×1050×1890 | 台 | 49000/59000
|  | 湖南金一帆 | YXQ.WF21D（S)-0.5 | 容积：500L；电源：：3-380V 50/60HZ；功率（KW）：24；净重（Kg）：1050；灭菌室尺寸（mm）：1000×700×700，外形尺寸（mm）：1450×1080×1970 | 台 | 58000/68000
|  | 湖南金一帆 | YXQ.WF21D（S)-0.6 | 容积：600L；电源：：3-380V 50/60HZ；功率（KW）：24；净重（Kg）：1150；灭菌室尺寸（mm）：1180×700×700，外形尺寸（mm）：1630×1080×1920 | 台 | 65000/75000
|  | 湖南金一帆 | YXQ.WF21D（S)-0.8 | 容积：800L；电源：：3-380V 50/60HZ；功率（KW）：36；净重（Kg）：1350；灭菌室尺寸（mm）：1600×700×700，外形尺寸（mm）：2050×1080×1970 | 台 | 70000/80000
|  | 湖南金一帆 | YXQ.WF22D（S)-1.0 | 容积：1000L；蒸汽耗重（Kg/循环）：55；控制电源（AC220）：0.5KW；动力电源（3-AC380V/50HZ)：3KW；净重（Kg）：1480；灭菌室尺寸（mm）：1300×760×1040，外形尺寸（mm）：1750×1220×1920 | 台 | 74000/84000
|  | 湖南金一帆 | YXQ.WF22D（S)-1.2 | 容积：1200L；蒸汽耗重（Kg/循环）：65；控制电源（AC220）：0.5KW；动力电源（3-AC380V/50HZ)：3KW；净重（Kg）：1600；灭菌室尺寸（mm）：1500×760×1040，外形尺寸（mm）：2200×1220×1920 | 台 | 78000/8800
|  | 湖南金一帆 | YXQ.WF22D（S)-1.5 | 容积：1500L；蒸汽耗重（Kg/循环）：80；控制电源（AC220）：0.5KW；动力电源（3-AC380V/50HZ)：4KW；净重（Kg）：1750；灭菌室尺寸（mm）：1900×760×1040，外形尺寸（mm）：2600×1220×1920 | 台 | 86000/96000
|  | 湖南金一帆 | YXQ.WF22D（S)-2.4 | 容积：2400L；蒸汽耗重（Kg/循环）：130；控制电源（AC220）：0.5KW；动力电源（3-AC380V/50HZ)：5KW；净重（Kg）：1900；灭菌室尺寸（mm）：2200×860×1270，外形尺寸（mm）：2900×1310×2120 | 台 | 98000/108000
| 鼓风干燥箱（101系列升级产品） | 上海一恒 | DHG-9030A/DHG-9030 | 容积：30L；内胆：镜面不锈钢/镀锌内胆；控温范围：RT+10℃-200℃/ RT+10℃-250℃（可定制）；温度波动：±1℃；分辨率：0.1℃；控时范围：1-9999min；工作环境：+5-40℃；电源电压：AC 220V 50Hz；输入功率：850W；载物托架：2块；内胆尺寸（mm）：340×320×320；外形尺寸（mm）：620×530×490 | 台 | 2890/2390
|  | 上海一恒 | DHG-9070A/DHG-9070 | 容积：80L；内胆：镜面不锈钢/镀锌内胆；控温范围：RT+10℃-200℃/ RT+10℃-250℃（可定制）；温度波动：±1℃；分辨率：0.1℃；控时范围：1-9999min；工作环境：+5-40℃；电源电压：AC 220V 50Hz；输入功率：1550W；载物托架：2块；内胆尺寸（mm）：450×400×450；外形尺寸（mm）：740×618×630 | 台 | 3990/3090
|  | 上海一恒 | DHG-9140A/DHG-9140 | 容积：136L；内胆：镜面不锈钢/镀锌内胆；控温范围：RT+10℃-200℃/ RT+10℃-250℃（可定制）；温度波动：±1℃；分辨率：0.1℃；控时范围：1-9999min；工作环境：+5-40℃；电源电压：AC 220V 50Hz；输入功率：2050W；载物托架：2块；内胆尺寸（mm）：500×450×550；外形尺寸（mm）：840×670×730 | 台 | 5290/4190
|  | 上海一恒 | DHG-9240A/DHG-9240 | 容积：220L；内胆：镜面不锈钢/镀锌内胆；控温范围：RT+10℃-200℃/ RT+10℃-250℃（可定制）；温度波动：±1℃；分辨率：0.1℃；控时范围：1-9999min；工作环境：+5-40℃；电源电压：AC 220V 50Hz；输入功率：2450W；载物托架：2块；内胆尺寸（mm）：600×500×750；外形尺寸（mm）：880×720×930 | 台 | 6390/5190
| 高温台 | 易生组培 | YS-GWT-1000 | 耐高温20mm厚大理石台面；钢柜结构；外形尺寸（mm）：L1000×W750×H600 | 个 | 1400
| 换气扇 | 日本Panasonic | FV-15VU1C | 风量（㎥/h）：190；功率（W）：6.1；噪音（dB（A））：38；电线长度（m）：0.5；净重（kg）：1；安装尺寸（mm）：Ф160 | 台 | 440
|  | 格证 | APB25A | 参数：10寸；功率：35W；排气量：12立方米/分钟；安装尺寸：300×300mm；要在换气扇旁边安插座，换气扇的电线长度是60cm | 个 | 150
| 线胶手套 | 国产 | YS-XJST-1 | 12双/包 | 双 | 5
| 隔热手套 | 国产 | YS-GRST-1 | 耐受温度（℃）：200，外形尺寸（mm）：150×360，重量（g）：200g | 双 | 50

## 6洁净室
易生组培产品手册报价表--2015年11月06日
功能室 | 产品名称 | 产地或品牌 | 型号 | 主要指标及特点 | 单位 | 市场报价
洁净室 | 风淋室 | 易生组培 | YS-FLS-1 | 单人，双面吹淋；过滤效率：≥0.3um尘埃≥99.99%；喷口风速≥20m/sec；喷口数量：16个，风量：2000m3/h；电压：380V；最大功率：1.1KW；箱体钢板，通道敷不锈钢板；外形尺寸(mm)：1200×1000×2100；通道尺寸(mm)：800×900×1960；高效过滤器(mm)：600×600×50×2；整机重量：300kg | 个 | 22900
|  | 易生组培 | YS-FLS-2 | 双人，双面吹淋；过滤效率：≥0.3um尘埃≥99.99%；喷口风速≥20m/sec；喷口数量：18个，风量：3000m3/h；电压：380V；最大功率：1.5KW；箱体钢板，通道敷不锈钢板；外形尺寸(mm)：1200×1500×2100；通道尺寸：800×1400×1960；高效过滤器(mm)：915×610×50×2；整机重量：500kg，5.5方 | 个 | 27860
|  | 易生组培 | YS-FLS-4 | 四人，双面吹淋；过滤效率：≥0.3um尘埃≥99.99%；喷口风速≥20m/sec；喷口数量：24个，风量：4000m3/h；电压：380V；最大功率：2.2KW；箱体钢板，通道敷不锈钢板；外形尺寸（mm）：1200×2000×2100；通道尺寸（mm）：800×1900×1960；高效过滤器：600×600×50×4；整机重量：600kg | 个 | 35000
| 传递窗（机械） | 易生组培 | YS-CDC-500 | 内部尺寸（mm）：500×500×500；外形尺寸（mm）：620×560×580；机械连锁；电源：220V，50Hz；功率（W）：20 | 个 | 4200
|  | 易生组培 | YS-CDC-600 | 内部尺寸（mm）：600×600×600；外形尺寸（mm）：720×660×680；机械连锁；电源：220V，50Hz；功率（W）：20 | 个 | 4500
|  | 易生组培 | YS-CDC-800 | 内部尺寸（mm）：680×740×720；外形尺寸（mm）：800×800×800；机械连锁；电源：220V，50Hz；功率（W）：20 | 个 | 5100
| 传递窗（电子） | 易生组培 | YS-CDC-500 | 内部尺寸（mm）：500×500×500；外形尺寸（mm）：620×560×580；电子连锁；电源：220V，50Hz；功率（W）：20 | 个 | 4500
|  | 易生组培 | YS-CDC-600 | 内部尺寸（mm）：600×600×600；外形尺寸（mm）：720×660×680；电子连锁；电源：220V，50Hz；功率（W）：20 | 个 | 4800
|  | 易生组培 | YS-CDC-800 | 内部尺寸（mm）：680×740×720；外形尺寸（mm）：800×800×800；电子连锁；电源：220V，50Hz；功率（W）：20 | 个 | 5400
| 移动式空气自净器 | 易生组培 | YS-ZJ-800 | 箱体采用优质钢板喷漆，适用于千级至三十万级要求的洁净环境场合使用；额定风量：800m³/h；平均风速：≥0.3m/s（可调）；噪音：62dB（A）；振动率峰值：≤4μm（X，Y，Z方向）；最大功耗：0.3KW；电源：AC，单相220V/50Hz；外形尺寸：700×400×1230mm；高效过滤器尺寸：600×484×70×① | 台 | 4200
|  | 苏州净化 | PAU-1000 | 过滤效率：≥99.97%@≥0.5μm；风量：1000m³/h（可调）；平均风速：1.5-2m/s（可调）；噪音：62dB（A）；电源：AC，单相220V/50Hz；最大功率：200W；高效过滤器（mm）：740×460×50 | 台 | 8000
| 臭氧消毒机 | 易生组培 | YS-CY-3 | 超强臭氧产生量：3g/h；外形尺寸（mm）：360×130×210；电源：AC220V/50Hz；额定功率：45W；机箱材料：航空铝材，适用于100m³以内的空间；配节能定时转换器 | 台 | 2200
|  | 易生组培 | YS-CY-5 | 臭氧产量（g/h）：5；移动式；可实现定时功能；材质：主材料为SUS304不锈钢；电源：220V/50Hz；功率（W）：160；外形尺寸(mm)：360×290×190；重量（kg）：3.9；臭氧发生核心部件采用（石英电极）装置生产，连续稳定工作5000～10000小时以上；符合ISO9001质量认证体系，达到企业标准和行业标准；适用于100m³以内的空间 | 台 | 2600
|  | 易生组培 | YS-CY-10 | 臭氧产量（g/h）：10；移动式；可实现定时功能；材质：主材料为SUS304不锈钢；电源：220V/50Hz；功率（W）：160；外形尺寸(mm)：360×290×190；重量（kg）：4.8；臭氧发生核心部件采用（石英电极）装置生产，连续稳定工作5000～10000小时以上；符合ISO9001质量认证体系，达到企业标准和行业标准；适用于200m³以内的空间 | 台 | 3200
|  | 易生组培 | YS-CY-20 | 臭氧产量（g/h）：20；移动式；可实现定时功能；材质：主材料为SUS304不锈钢；电源：220V/50Hz；功率（W）：430；外形尺寸(mm)：560×290×190；重量（kg）：8.4；臭氧发生核心部件采用（石英电极）装置生产，连续稳定工作5000～10000小时以上；符合ISO9001质量认证体系，达到企业标准和行业标准；适用于400m³以内的空间 | 台 | 3600
|  | 易生组培 | YS-CY-30 | 臭氧产量（g/h）：30；移动式；可实现定时功能；材质：主材料为SUS304不锈钢；电源：220V/50Hz；功率（W）：590；外形尺寸(mm)：720×290×230；重量（kg）：13.5；臭氧发生核心部件采用（石英电极）装置生产，连续稳定工作5000～10000小时以上；符合ISO9001质量认证体系，达到企业标准和行业标准；适用于600m³以内的空间 | 台 | 4400
|  | 易生组培 | YS-CY-50 | 臭氧产量（g/h）：50；移动式；可实现定时功能；材质：主材料为SUS304不锈钢；电源：220V/50Hz；功率（W）：810；外形尺寸(mm)：400×3000×700；重量（kg）：18.9；臭氧发生核心部件采用（石英电极）装置生产，连续稳定工作5000～10000小时以上；符合ISO9001质量认证体系，达到企业标准和行业标准；适用于1000m³以内的空间 | 台 | 7000
| 节能定时转换器 | 公牛 | GND-1 | 插孔数量：一位；输出线长度：无线；额定电压：250V；额定电流：10A；额定功率：2500W | 个 | 98

## 7冷凝观察室
易生组培产品手册报价表--2015年11月06日
功能室 | 产品名称 | 产地或品牌 | 型号 | 主要指标及特点 | 单位 | 市场报价
冷凝观察室 | 冷凝架 | 易生组培 | YS-LNJ-1400 | 架体为喷塑钢管（非万用角钢，无凹槽，无死角）；架体立柱：方管；架体横梁：P型管；插式安装（无需螺丝固定），拆卸方便，经久耐用，美观大方；外形尺寸（mm)：1400×510×1500；实用7层，配套组培筐21个，组培筐外形尺寸（mm）：525×425×70 | 组 | 1700

## 8接种室
易生组培产品手册报价表--2015年11月06日
功能室 | 产品名称 | 产地或品牌 | 型号 | 主要指标及特点 | 单位 | 市场报价
| 超净工作台 | 易生组培 | YS-CZ-DD | 单人单面垂直送风；空气净化级别ISO 5级，100级(美联邦209E)；外形尺寸（mm)：1000×740×1620；工作区尺寸(mm)：840×680×520 ； 菌落数≤0.5个/皿·时（Φ90mm培养皿）；平均风速≥0.3m/sec(可调）；噪声≤62db(A)；照度≥300lx；最大功率：0.4kw；电源：AC，220V/50Hz；重量：≈100Kg；采用进口可调风量离心式风机系统；轻触式开关调整工作区风速处于理想状态；无隔板高效过滤器；冷轧板三道酸化精制烤漆；工作台面采用SUS304优质不锈钢，弧线型台角设计，缓解接种人员长时间工作所产生的不适感；操作台内部配有灭菌器电源插座，带紫外线杀菌灯 | 台 | 7400
|  | 易生组培 | YS-CZ-DS | 单人双面垂直送风，净化级别ISO 5级，100级(美联邦209E)，工作区尺寸（mm）：840×680×520，外形尺寸（mm）：1000×780×1620；菌落数≤0.5个/皿·时（Φ90mm培养皿）,平均风速≥0.3m/sec(可调）,噪声≤62db(A)，照度≥300lx，最大功率：0.4kw，电源：AC,220V/50Hz，重量：≈100Kg 采用进口可调风量离心式风机系统；轻触式开关调整工作区风速处于理想状态；无隔板高效过滤器；冷轧板三道酸化精制烤漆；工作台面采用SUS304优质不锈钢，弧线型台角设计，缓解接种人员长时间工作所产生的不适感；操作台内部配有灭菌器电源插座，带紫外线杀菌灯 | 台 | 7900
|  | 易生组培 | YS-CZ-SD | 双人单面垂直送风；净化级别ISO 5级，100级(美联邦209E)；外形尺寸（mm）：1500×740×1620；工作区尺寸（mm）：1340×680×520；菌落数≤0.5个/皿·时（Φ90mm培养皿）；平均风速≥0.3m/sec(可调）；噪声≤65db(A)；照度≥300lx；电源：AC,220V/50Hz；最大功率：0.8kw；重量：≈150Kg；采用进口可调风量离心式风机系统；轻触式开关调整工作区风速处于理想状态；无隔板高效过滤器；冷轧板三道酸化精制烤漆；工作台面采用SUS304优质不锈钢，弧线型台角设计，缓解接种人员长时间工作所产生的不适感；操作台内部配有灭菌器电源插座，带紫外线杀菌灯 | 台 | 9500
|  | 易生组培 | YS-CZ-SS | 双人双面垂直送风；净化级别ISO 5级，100级(美联邦209E)；外形尺寸（mm）：1500×780×1620mm；工作区尺寸（mm）：1340×680×520mm；菌落数≤0.5个/皿·时（Φ90mm培养皿）,平均风速≥0.3m/sec(可调），噪声≤65db(A)，照度≥300lx；电源：AC220V/50Hz，最大功率：0.8kw，重量：≈150Kg；采用进口可调风量离心式风机系统；轻触式开关调整工作区风速处于理想状态；无隔板高效过滤器；冷轧板三道酸化精制烤漆；工作台面采用SUS304优质不锈钢，弧线型台角设计，缓解接种人员长时间工作所产生的不适感；操作台内部配有灭菌器电源插座，带紫外线杀菌灯 | 台 | 9900
|  | 易生组培 | YS-SP-DD | 单人单面水平送风；净化级别ISO 5级，100级(美联邦209E)；外形尺寸（mm）：900×700×1450mm；工作区尺寸（mm）：850×500×600mm；菌落数≤0.5个/皿·时（Φ90mm培养皿）；平均风速≥0.3m/sec(可调）；噪声≤62db(A)；照度≥300lx；电源：AC220V/50Hz；最大功率：0.4kw；重量：≈100Kg；采用进口可调风量离心式风机系统；轻触式开关调整工作区风速处于理想状态；无隔板高效过滤器；冷轧板三道酸化精制烤漆；工作台面采用SUS304优质不锈钢，弧线型台角设计，缓解接种人员长时间工作所产生的不适感；操作台内部配有灭菌器电源插座，带紫外线杀菌灯 | 台 | 6500
|  | 易生组培 | YS-SP-SD | 双人单面水平送风；净化级别ISO 5级，100级(美联邦209E)；外形尺寸（mm）：1500×700×1450；工作区尺寸（mm）：1450×500×600；菌落数≤0.5个/皿·时（Φ90mm培养皿）；平均风速≥0.3m/sec(可调）；噪声≤65db(A)；照度≥300lx；电源：AC220V/50Hz；最大功率：0.8kw；重量：≈150Kg；采用进口可调风量离心式风机系统；轻触式开关调整工作区风速处于理想状态；无隔板高效过滤器；冷轧板三道酸化精制烤漆；工作台面采用SUS304优质不锈钢，弧线型台角设计，缓解接种人员长时间工作所产生的不适感；操作台内部配有灭菌器电源插座，带紫外线杀菌灯 | 台 | 9000
| 防静电椅 | 易生组培 | YS-FJDY-1 | 防静电，表面电阻率：107-109；对地电阻：5×108Ω；椅座尺寸：450(W)×420(D)mm；椅背尺寸：415(W)×290(D)mm；矮椅座位高度：420mm～570mm；靠背簧：镀铬钢管；底盘：3mm厚冷轧钢板；气体阻尼式无油气缸：140mm ；重量（kg）：19；承重（kg）：150；R300碳钢镀铬五星爪；黑色(灰色)导电尼龙转动角轮 | 把 | 510
| 防静电凳 | 易生组培 | YS-FJDD-1 | 防静电，表面电阻率：106-108；对地电阻：5×107Ω；净化级别：Class100~100000；材质：PU；凳面尺寸（mm）：Φ330；座位高度：350mm～500mm；底盘：3mm厚冷轧钢板；无油气缸：140mm；R250碳钢镀铬五星爪；黑色(灰色)导电尼龙转动角轮 | 个 | 360
| 接种椅 | 易生组培 | YS-JZY | 防净电PU坐垫；靠背不锈钢板连接；可升降；不锈钢脚架；带万向脚轮；可拆卸 | 把 | 580
| 接种凳 | 易生组培 | YS-JZD | 防净电PU坐垫；可升降；不锈钢脚架；带万向脚轮；可拆卸 | 个 | 280
| 直剪 | 山东新华 | YS-ZJ-10 | 10cm 组培专用不锈钢 | 把 | 40
|  | 山东新华 | YS-ZJ-14 | 14cm 组培专用不锈钢 | 把 | 34
|  | 山东新华 | YS-ZJ-16 | 16cm 组培专用不锈钢 | 把 | 34
|  | 山东新华 | YS-ZJ-18 | 18cm 组培专用不锈钢 | 把 | 40
|  | 上海金钟 | YS-ZJ-14 | 14cm 组培专用不锈钢 | 把 | 40
|  | 上海金钟 | YS-ZJ-16 | 16cm 组培专用不锈钢 | 把 | 40
|  | 上海金钟 | YS-ZJ-18 | 18cm 组培专用不锈钢 | 把 | 48
| 弯剪 | 山东新华 | YS-WJ-16 | 16cm 组培专用不锈钢 | 把 | 40
|  | 山东新华 | YS-WJ-18 | 18cm 组培专用不锈钢 | 把 | 43
|  | 上海金钟 | YS-WJ-14 | 14cm 组培专用不锈钢 | 把 | 47
|  | 上海金钟 | YS-WJ-16 | 16cm 组培专用不锈钢 | 把 | 47
|  | 上海金钟 | YS-WJ-18 | 18cm 组培专用不锈钢 | 把 | 47
| 直镊 | 易生组培 | YS-ZN-18 | 18cm 组培专用不锈钢 | 把 | 18
|  | 易生组培 | YS-ZN-20 | 20cm 组培专用不锈钢 | 把 | 11
|  | 易生组培 | YS-ZN-23 | 23cm 组培专用不锈钢 | 把 | 13
|  | 易生组培 | YS-ZN-25 | 25cm 组培专用不锈钢 | 把 | 37
|  | 易生组培 | YS-ZN-26 | 26cm 组培专用不锈钢 | 把 | 16
|  | 易生组培 | YS-ZN-30 | 30cm 组培专用不锈钢 | 把 | 18
| 枪状镊 | 上海金钟 | YS-QN-14 | 14cm 组培专用不锈钢 | 把 | 47
|  | 上海金钟 | YS-QN-16 | 16cm 组培专用不锈钢 | 把 | 47
|  | 上海金钟 | YS-QN-20 | 20cm 组培专用不锈钢 | 把 | 47
|  | 山东新华 | YS-QN-17 | 17cm 组培专用不锈钢 | 把 | 35
|  | 易生组培 | YS-QN-16 | 16cm 组培专用不锈钢 | 把 | 10
|  | 易生组培 | YS-QN-20 | 20cm 组培专用不锈钢 | 把 | 24
|  | 易生组培 | YS-QN-23 | 23cm 组培专用不锈钢 | 把 | 13
|  | 易生组培 | YS-QN-26 | 26cm 组培专用不锈钢 | 把 | 16
|  | 易生组培 | YS-QN-30 | 30cm 组培专用不锈钢 | 把 | 18
| 刀柄 | 山东新华 | YS-DB-3 | 3# 组培专用不锈钢 | 把 | 24
|  | 上海金钟 | YS-DB-3 | 3# 组培专用不锈钢 | 把 | 29
|  | 上海金钟 | YS-DB-4 | 4# 组培专用不锈钢 | 把 | 29
|  | 山东新华 | YS-DB-7 | 7# 组培专用不锈钢 | 把 | 32
|  | 上海金钟 | YS-DB-7 | 7# 组培专用不锈钢 | 把 | 38
| 刀片（非灭菌） | 上海医菱 | YS-DP-11 | 11#，10片/包，非灭菌 | 包 | 6
|  | 上海医菱 | YS-DP-23 | 23#，10片/包，非灭菌 | 包 | 6
| 刀片（已灭菌） | 上海金环 | YS-DP-11 | 11#，1片/包，已灭菌 | 包 | 1
|  | 上海金环 | YS-DP-23 | 23#，1片/包，已灭菌 | 包 | 1
| 解剖针 | 易生组培 | YS-JPZ-15 | 15cm 组培专用不锈钢 | 把 | 38
| 接种工具灭菌器 | 易生组培 | YS-MJ-5 | 新型换代产品；采用PID控制面板，可同时显示设定温度和实际温度；控制面板与加热筒一体化设计，外形小巧，最大程度上减少设备占用空间；卓越人体工程学设计，倾斜式加热筒，便于操作；采用新型隔热材料，使用过程中（后）外壳温度低，安全性高；加热温度设定更高，可达350℃；电源：AC220V/50Hz；温度范围：0～350℃；功率：35W；加热筒直径：45mm；外形尺寸（mm）：145×100×195；净重：1.75kg | 台 | 980
| 不锈钢酒精灯 | 易生组培 | YS-JJD-200 | 容积：200ml；不锈钢材料，耐腐蚀性强，耐冲击，不会受温度影响而炸裂烫伤操作人员；灯芯使用时间可长；酒精加注口为螺纹设计，直径大 | 盏 | 130
|  | 易生组培 | YS-JJD-400 | 容积：400ml；不锈钢材料，耐腐蚀性强，耐冲击，不会受温度影响而炸裂烫伤操作人员；灯芯使用时间可长；酒精加注口为螺纹设计，直径大 | 盏 | 150
| 组培专用接种盘 | 易生组培 | YS-JZP-14 | Ф14cm；优质不锈钢 | 个 | 8
|  | 易生组培 | YS-JZP-16 | Ф16cm；优质不锈钢 | 个 | 10
| 不锈钢小推车 | 易生组培 | YS-XTC-1 | 外形尺寸（mm）：660×440×860；优质不锈钢；实用两层；带抽屉、垃圾筒 | 台 | 790
|  | 易生组培 | YS-XTC-2 | 外形尺寸(mm)：660×440×860；优质不锈钢；实用三层；带抽屉、垃圾筒 | 台 | 990
|  | 易生组培 | YS-XTC-1（新款） | 外形尺寸（mm）：660×450×860；实用两层；材质：201不锈钢；钢板厚度1.2mm；立柱：方管30×30mm；拉手：Ф25mm，厚度：1.0厚；净重（kg)：12.5；承重（kg）：120 | 台 | 945
| 分体式接种服 | 易生组培 | YS-FTF-SS | 材质：聚乙纤维和导电纤维混纺织成，具有优异、持久的导电和精华性能，耐清洗、透气、吸汗、穿着舒适等特点，身高（mm)：155-156，后中长（mm)：60，胸围（mm)：100；袖长（mm)：53，腰围（mm)：56，肩围（mm)：42；臀围（mm)：90，裤长（mm)：94；含上衣、裤子 | 套 | 120
|  | 易生组培 | YS-FTF-S | 材质：聚乙纤维和导电纤维混纺织成，具有优异、持久的导电和精华性能，耐清洗、透气、吸汗、穿着舒适等特点，身高（mm)：156-162，后中长（mm)：63，胸围（mm)：104；袖长（mm)：55，腰围（mm)：60，肩围（mm)：44；臀围（mm)：95，裤长（mm)：97；含上衣、裤子 | 套 | 120
|  | 易生组培 | YS-FTF-M | 材质：聚乙纤维和导电纤维混纺织成，具有优异、持久的导电和精华性能，耐清洗、透气、吸汗、穿着舒适等特点，身高（mm)：162-168，后中长（mm)：66，胸围（mm)：108；袖长（mm)：57，腰围（mm)：66，肩围（mm)：46；臀围（mm)：100，裤长（mm)：100；含上衣、裤子 | 套 | 120
|  | 易生组培 | YS-FTF-L | 材质：聚乙纤维和导电纤维混纺织成，具有优异、持久的导电和精华性能，耐清洗、透气、吸汗、穿着舒适等特点，身高（mm)：168-174，后中长（mm)：69，胸围（mm)：112；袖长（mm)：59，腰围（mm)：72，肩围（mm)：48；臀围（mm)：105，裤长（mm)：103；含上衣、裤子 | 套 | 120
|  | 易生组培 | YS-FTF-XL | 材质：聚乙纤维和导电纤维混纺织成，具有优异、持久的导电和精华性能，耐清洗、透气、吸汗、穿着舒适等特点，身高（mm)：174-180，后中长（mm)：72，胸围（mm)：116；袖长（mm)：60，腰围（mm)：78，肩围（mm)：50；臀围（mm)：110，裤长（mm)：106；含上衣、裤子 | 套 | 120
|  | 易生组培 | YS-FTF-XXL | 材质：聚乙纤维和导电纤维混纺织成，具有优异、持久的导电和精华性能，耐清洗、透气、吸汗、穿着舒适等特点，身高（mm)：180-186，后中长（mm)：75，胸围（mm)：120；袖长（mm)：61，腰围（mm)：84，肩围（mm)：52；臀围（mm)：115，裤长（mm)：109；含上衣、裤子 | 套 | 120
| 防静电帽子 | 易生组培 |  | 材质：聚乙纤维和导电纤维混纺织成，具有优异、持久的导电和精华性能，耐清洗、透气、吸汗、穿着舒适等特点，帽子带松紧，可根据个人需要调节大小 | 顶 | 10
| 连体式接种服 | 易生组培 | YS-LTF-SS | 材质：聚乙纤维和导电纤维混纺织成，具有优异、持久的导电和精华性能，耐清洗、透气、吸汗、穿着舒适等特点，身高（mm)：162-168，后中长（mm)：151，胸围（mm)：117；袖长（mm)：82，腰围（mm)：105；臀围（mm)：110 | 套 | 120
| 连体式接种服 | 易生组培 | YS-LTF-S | 材质：聚乙纤维和导电纤维混纺织成，具有优异、持久的导电和精华性能，耐清洗、透气、吸汗、穿着舒适等特点，身高（mm)：168-174，后中长（mm)：157，胸围（mm)：122；袖长（mm)：84，腰围（mm)：110；臀围（mm)：115 | 套 | 120
| 连体式接种服 | 易生组培 | YS-LTF-M | 材质：聚乙纤维和导电纤维混纺织成，具有优异、持久的导电和精华性能，耐清洗、透气、吸汗、穿着舒适等特点，身高（mm)：174-180，后中长（mm)：163，胸围（mm)：127；袖长（mm)：86，腰围（mm)：115；臀围（mm)：120 | 套 | 120
| 连体式接种服 | 易生组培 | YS-LTF-L | 材质：聚乙纤维和导电纤维混纺织成，具有优异、持久的导电和精华性能，耐清洗、透气、吸汗、穿着舒适等特点，身高（mm)：180-186，后中长（mm)：169，胸围（mm)：132；袖长（mm)：88，腰围（mm)：120；臀围（mm)：125 | 套 | 120
| 连体式接种服 | 易生组培 | YS-LTF-XL | 材质：聚乙纤维和导电纤维混纺织成，具有优异、持久的导电和精华性能，耐清洗、透气、吸汗、穿着舒适等特点，身高（mm)：174-180，后中长（mm)：163，胸围（mm)：127；袖长（mm)：86，腰围（mm)：115；臀围（mm)：120 | 套 | 120
| 连体式接种服 | 易生组培 | YS-LTF-XXL | 材质：聚乙纤维和导电纤维混纺织成，具有优异、持久的导电和精华性能，耐清洗、透气、吸汗、穿着舒适等特点，身高（mm)：180-186，后中长（mm)：169，胸围（mm)：132；袖长（mm)：88，腰围（mm)：120；臀围（mm)：125 | 套 | 120
| 防静电鞋子 | 易生组培 |  | 材质：聚乙纤维和导电纤维混纺织成，具有优异、持久的导电和精华性能，耐清洗、透气、吸汗、穿着舒适等特点 | 双 | 35
| 接种帽 | 易生组培 | YS-JZM | 男女通用，医用涤卡面料，耐高温，耐84消毒液 | 顶 | 7
| 一次性口罩 | 河南 | YS-KZ | 20只/包，无纺布材质，透气性好，采用环保全塑鼻梁条，鼻梁夹设计可依不同脸型做最舒适的调整，耳带牢固不易掉落穿戴不紧绷，无过敏反应 | 包 | 6
| 接种口罩 | 易生组培 | YS-JZKZ-16 | 16层，尺寸（cm)：14×19纱布过滤，接种专用，采用柔软舒适的全棉脱脂纱布材质，不刺激皮肤佩带舒适 | 包 | 5
| 无粉乳胶手套 | 江苏 | YS-ST-RJS | 30双/盒，型号：S，两手通用，左右手均可以穿戴，卷边腕口，高品质天然乳胶材料， 良好的拉力强度和伸长率，无皮肤刺激、过敏现象 | 盒 | 29
|  | 江苏 | YS-ST-RJM | 30双/盒，型号：M，两手通用，左右手均可以穿戴，卷边腕口，高品质天然乳胶材料， 良好的拉力强度和伸长率，无皮肤刺激、过敏现象 | 盒 | 29
|  | 江苏 | YS-ST-RJL | 30双/盒，型号：L，两手通用，左右手均可以穿戴，卷边腕口，高品质天然乳胶材料， 良好的拉力强度和伸长率，无皮肤刺激、过敏现象 | 盒 | 29
| 丁腈手套 | 上海 | YS-ST-DJXS | 50双/盒，型号：XS加厚丁腈，更加耐用，不分左右手，经济方便，无过敏，可降解，不含可能引起过敏反应的乳胶蛋白 | 盒 | 70
|  | 上海 | YS-ST-DJS | 50双/盒，型号：S加厚丁腈，更加耐用，不分左右手，经济方便，无过敏，可降解，不含可能引起过敏反应的乳胶蛋白 | 盒 | 70
|  | 上海 | YS-ST-DJM | 50双/盒，型号：M加厚丁腈，更加耐用，不分左右手，经济方便，无过敏，可降解、不含可能引起过敏反应的乳胶蛋白 | 盒 | 70
|  | 上海 | YS-ST-DJL | 50双/盒，型号：L加厚丁腈，更加耐用，不分左右手，经济方便，无过敏，可降解，不含可能引起过敏反应的乳胶蛋白 | 盒 | 70
| PE手套 | 江苏 | YS-ST-PE | 50双/包，无毒无味聚乙烯材料精制而成，配以其他助剂精制加工而成，一次性使用，防水、防油、耐酸、耐碱、安全、无毒、环保，手套对人体皮肤无过敏反应，无毒、无害、无味，左右手通用 | 包 | 6
| 一次性帽子 | 河南 | YS-MZ-T | 条形，无纺布，20个/包 | 包 | 10
|  | 河南 | YS-MZ-Y | 圆顶，无纺布，20个/包 | 包 | 10
| 脱脂棉 | 河南 | 500g | 500g/包 | 包 | 30
| 脱脂纱布 | 河南 |  | 每卷长15m，宽80cm | 卷 | 44
| 洒精喷壶 | 易生组培 | YS-PH-1 | 容积：240mL；优质塑料材质 | 个 | 10
| 记号笔 | 德国Staedtler | YS-JHB-1 | 红色，单头，线辐：S=0.6mm，防干性---可离盖数天而不干掉（通过ISO0544测试），几乎在所有表面都有卓越的防污性及防水性，具有快干特性，无刺鼻臭味油性墨水，包装：12支/盒 | 支 | 20
|  | 德国Staedtler | YS-JHB-2 | 黑色，单头，线辐：S=0.6mm，防干性---可离盖数天而不干掉（通过ISO0544测试），几乎在所有表面都有卓越的防污性及防水性，具有快干特性，无刺鼻臭味油性墨水，包装：12支/盒 | 支 | 20
|  | 美国shanpic | YS-JHB-3 | 红色，双头，书写线宽：精密约1mm、0.5mm，寿命：连续书写5000英尺（约1500米），特殊配方墨水，急速快干，可以在玻璃、塑料、金属、陶瓷、油漆、木材、纸张等大多数材质表面留下鲜艳标记，包装：12支/盒 | 支 | 15
|  | 美国shanpic | YS-JHB-4 | 黑色，双头，书写线宽：精密约1mm、0.5mm，寿命：连续书写5000英尺（约1500米），特殊配方墨水，急速快干，可以在玻璃、塑料、金属、陶瓷、油漆、木材、纸张等大多数材质表面留下鲜艳标记，包装：12支/盒 | 支 | 15
|  | 美国shanpic | YS-JHB-5 | 蓝色，双头，书写线宽：精密约1mm、0.5mm，寿命：连续书写5000英尺（约1500米），特殊配方墨水，急速快干，可以在玻璃、塑料、金属、陶瓷、油漆、木材、纸张等大多数材质表面留下鲜艳标记，包装：12支/盒 | 支 | 15
|  | 日本百乐 | YS-JHB-6 | 红色，双头 | 支 | 12
|  | 日本百乐 | YS-JHB-7 | 蓝色，双头 | 支 | 12
|  | 浙江得力 | YS-JHB-8 | 颜色：黑色，线幅：大1.0mm 小0.5mm，重量：8.7g，规格：Φ12×140mm，包装：12支/盒 | 支 | 6
|  | 浙江得力 | YS-JHB-9 | 颜色：红色，线幅：大1.0mm 小0.5mm，重量：8.7g，规格：Φ12×140mm，包装：12支/盒 | 支 | 6
|  | 浙江得力 | YS-JHB-10 | 颜色：蓝，线幅：大1.0mm 小0.5mm，重量：8.7g，规格：Φ12×140mm，包装：12支/盒 | 支 | 6

## 9培养室
易生组培产品手册报价表--2015年11月06日
功能室 | 产品名称 | 产地或品牌 | 型号 | 主要指标及特点 | 单位 | 市场报价
培养室 | 高效节能组培架 | 易生组培 | YS-ZPJ | 外形尺寸（长×宽×高）（mm）：1250×550×1800，整组6层，实用5层设计；层间距（mm）：320；重量（kg）：49；架体为喷塑钢管（非万用角钢，无凹槽，无死角）；架体立柱：40×40mm方管；架体横梁：50×30mmP型管；插式安装（无需螺丝固定），拆卸方便，经久耐用，美观大方；隔板为复合材质高效隔热反光板，确保光源的最高利用率 | 组 | 1650
| 高效节能组培架体 | 易生组培 | YS-ZPJ-JT | 外形尺寸（长×宽×高）（mm）：1250×550×1800，整组6层，实用5层设计；层间距（mm）：320；重量（kg）：25；架体为喷塑钢管（非万用角钢，无凹槽，无死角）；架体立柱：40×40mm方管；架体横梁：50×30mmP型管；插式安装（无需螺丝固定），拆卸方便，经久耐用，美观大方 | 组 | 920
| 高效隔热反光板 | 易生组培 | YS-ZPJ-CB | 隔板为复合材质高效隔热反光板；外形尺寸（长×宽×厚）（mm）：1160×525×10；重量（kg）：4 | 块 | 130
| 组培专用LED特定光谱灯 | 易生组培 | YS-LED-18 | ① 灯珠芯片选用进口晶元品牌，发光更强；灯珠数量：120颗，红、蓝、白光谱比例3:1:1，红光峰值波长660nm，蓝光峰值波长450nm，白光色温：6500K，完全满足植物生长所需光谱的需求； ②内部采用隔离电源，符合欧盟CE、3C认证，安全性高；具有过压保护功能，抗电涌冲击，电压适用范围：100～270V，功率：18W； ③采用优质铝基板与波浪形铝材，散热快，延长灯管使用寿命，平均寿命50000～100000小时； ④高透明PC扩散罩，确保光照均匀； ⑤灯管规格：T9，管径：28.5mm，长度：1200mm； ⑥支架带独立开关，可串联20支使用； ⑦免费质保3年；包装：20套/箱 | 套 | 380
|  | 易生组培 | YS-LED-18E | ① 选用优质灯珠芯片，发光强；灯珠数量：120颗，红、蓝、白光谱比例3:1:1，红光峰值波长660nm，蓝光峰值波长450nm，白光色温：6500K，完全满足植物生长所需光谱的需求； ②电源：220V，功率：18W； ③采用优质铝基板与波浪形铝材，散热快，延长灯管使用寿命，平均寿命50000-100000小时； ④PC扩散罩，确保光照均匀； ⑤灯管规格：T9，管径：28.5mm，长度：1200mm； ⑥独立开关，可串联20支使用； ⑦免费质保2年；包装：20套/箱 | 套 | 190
| 组培专用全光谱冷光灯 | 易生组培 | YS-LG-21 | 全光谱，冷光源；功率：21W；光照强度3000lux以上；铝材支架T5；独立开关；包装：25套/箱 | 套 | 60
|  | 易生组培 | YS-LG-28 | 全光谱，冷光源；功率：28W；光照强度3000lux以上；铝材支架T5；独立开关；包装：30套/箱 | 套 | 65
|  | 易生组培 | YS-LG-35 | 全光谱；冷光源；功率：35W；光照强度3000lux以上；铝材支架T5；独立开关；包装：25套/箱 | 套 | 75
| 组培专用全光谱冷光灯管 | 易生组培 | YS-LGD-21 | 全光谱；冷光源；功率：21W；光照强度3000lux以上 | 支 | 30
|  | 易生组培 | YS-LGD-28 | 全光谱；冷光源；功率：28W；光照强度3000lux以上 | 支 | 35
| 组培专用全光谱冷光灯支架 | 易生组培 | YS-DJ-28 | 功率：28W；功率因数：0.95；支架T5；带独立开关；外壳结构设计合理，具有良好的散热性 | 支 | 45
| 组培专用白光LED光谱灯 | 易生组培 | YS-WLED-18 | 采用最新LED芯片技术，发光更强，平均寿命50000-100000小时；白光光谱；功率：18W；支架T9；独立开关；质保三年；包装：20套/箱 | 套 | 300
| 高效节能组培架（组培专用LED特定光谱灯） | 易生组培 | YS-ZPJ-LEDⅠ | 外形尺寸（长×宽×高）（mm）：1250×550×1800，整组6层，实用5层设计；层间距（mm）：320；重量（kg）：49；架体为喷塑钢管（非万用角钢，无凹槽，无死角）；架体立柱：40×40mm方管；架体横梁：50×30mmP型管；插式安装（无需螺丝固定），拆卸方便，经久耐用，美观大方；隔板为复合材质高效隔热反光板，确保光源的最高利用率；每层配备“组培专用LED特定光谱灯”一套，独立开关；红、蓝、白光谱比例可选，适用于科研和企业工厂化生产 | 组 | 3000
|  | 易生组培 | YS-ZPJ-LEDⅡ | 外形尺寸（长×宽×高）（mm）：1250×550×1800，整组6层，实用5层设计；层间距（mm）：320；重量（kg）：49；架体为喷塑钢管（非万用角钢，无凹槽，无死角）；架体立柱：40×40mm方管；架体横梁：50×30mmP型管；插式安装（无需螺丝固定），拆卸方便，经久耐用，美观大方；隔板为复合材质高效隔热反光板，确保光源的最高利用率；每层配备“组培专用LED特定光谱灯”两套，独立开关；红、蓝、白光谱比例可选，适用于科研和企业工厂化生产 | 组 | 4400
|  | 易生组培 | YS-ZPJ-LEDⅢ | 外形尺寸（长×宽×高）（mm）：1250×550×1800，整组6层，实用5层设计；层间距（mm）：320；重量（kg）：49；架体为喷塑钢管（非万用角钢，无凹槽，无死角）；架体立柱：40×40mm方管；架体横梁：50×30mmP型管；插式安装（无需螺丝固定），拆卸方便，经久耐用，美观大方；隔板为复合材质高效隔热反光板，确保光源的最高利用率；每层配备“组培专用LED特定光谱灯”三套，独立开关；红、蓝、白光谱比例可选，适用于科研和企业工厂化生产 | 组 | 5800
| 高效节能组培架(全光谱冷光灯型） | 易生组培 | YS-ZPJ-LGDⅠ | 外形尺寸（长×宽×高）（mm）：1250×550×1800，整组6层，实用5层设计；层间距（mm）：320；重量（kg）：49；架体为喷塑钢管（非万用角钢，无凹槽，无死角）；架体立柱：40×40mm方管；架体横梁：50×30mmP型管；插式安装（无需螺丝固定），拆卸方便，经久耐用，美观大方；隔板为复合材质高效隔热反光板，确保光源的最高利用率；每层配备“组培专用全光谱冷光灯”一套，独立开关；单支光照强度3000lux以上；适用于科研和企业工厂化生产 | 组 | 1800
|  | 易生组培 | YS-ZPJ-LGDⅡ | 外形尺寸（长×宽×高）（mm）：1250×550×1800，整组6层，实用5层设计；层间距（mm）：320；重量（kg）：49；架体为喷塑钢管（非万用角钢，无凹槽，无死角）；架体立柱：40×40mm方管；架体横梁：50×30mmP型管；插式安装（无需螺丝固定），拆卸方便，经久耐用，美观大方；隔板为复合材质高效隔热反光板，确保光源的最高利用率；每层配备“组培专用全光谱冷光灯”两套，独立开关；单支光照强度3000lux以上；适用于科研和企业工厂化生产 | 组 | 2100
|  | 易生组培 | YS-ZPJ-LGDⅢ | 外形尺寸（长×宽×高）（mm）：1250×550×1800，整组6层，实用5层设计；层间距（mm）：320；重量（kg）：49；架体为喷塑钢管（非万用角钢，无凹槽，无死角）；架体立柱：40×40mm方管；架体横梁：50×30mmP型管；插式安装（无需螺丝固定），拆卸方便，经久耐用，美观大方；隔板为复合材质高效隔热反光板，确保光源的最高利用率；每层配备“组培专用全光谱冷光灯”三套，独立开关；单支光照强度3000lux以上；适用于科研和企业工厂化生产 | 组 | 2400
| 高效节能组培架(白光LED灯型） | 易生组培 | YS-ZPJ-WLEDⅠ | 外形尺寸（长×宽×高）（mm）：1250×550×1800，整组6层，实用5层设计；层间距（mm）：320；重量（kg）：49；架体为喷塑钢管（非万用角钢，无凹槽，无死角）；架体立柱：40×40mm方管；架体横梁：50×30mmP型管；插式安装（无需螺丝固定），拆卸方便，经久耐用，美观大方；隔板为复合材质高效隔热反光板，确保光源的最高利用率；每层配备“组培专用白光LED光谱灯”一套，独立开关；适用于科研和企业工厂化生产 | 组 | 2600
|  | 易生组培 | YS-ZPJ-WLEDⅡ | 外形尺寸（长×宽×高）（mm）：1250×550×1800，整组6层，实用5层设计；层间距（mm）：320；重量（kg）：49；架体为喷塑钢管（非万用角钢，无凹槽，无死角）；架体立柱：40×40mm方管；架体横梁：50×30mmP型管；插式安装（无需螺丝固定），拆卸方便，经久耐用，美观大方；隔板为复合材质高效隔热反光板，确保光源的最高利用率；每层配备“组培专用白光LED光谱灯”两套，独立开关；适用于科研和企业工厂化生产 | 组 | 3650
|  | 易生组培 | YS-ZPJ-WLEDⅢ | 外形尺寸（长×宽×高）（mm）：1250×550×1800，整组6层，实用5层设计；层间距（mm）：320；重量（kg）：49；架体为喷塑钢管（非万用角钢，无凹槽，无死角）；架体立柱：40×40mm方管；架体横梁：50×30mmP型管；插式安装（无需螺丝固定），拆卸方便，经久耐用，美观大方；隔板为复合材质高效隔热反光板，确保光源的最高利用率；每层配备“组培专用白光LED光谱灯”三套，独立开关；适用于科研和企业工厂化生产 | 组 | 4750
| 组培专用PP培养瓶 | 易生组培 | YS-PPP-500 | 容积：500ml，尺寸：直径90mm，高85mm；优质进口PP材料，螺旋瓶盖，瓶盖中间带直径10mm孔径0.2µm的PTFE滤菌透气膜，透气性好，滤菌效果好。（165个/箱） | 个 | 4
| 组培专用PC培养瓶 | 易生组培 | YS-PCP-360 | 容积：360ml；优质进口PC材料，耐高温 | 个 | 8
| 组培专用玻璃培养瓶 | 易生组培 | YS-PYP-350 | 容积：350ml，高白料，瓶高：110mm，胸径：77mm，口径：66mm；重量(g）：217±3，培养瓶盖超透明聚乙稀材料，透光度好；瓶盖中间带直径10mm孔径0.2µm的PTFE滤菌透气膜，透气性好，滤菌效果好。（托盘包装：2475/托） | 套 | 3
|  | 易生组培 | YS-PYP-240 | 容积：240ml，高白料，瓶高：90mm，胸径：68.5mm，口径：61mm；重量(g）：152±3，培养瓶盖超透明聚乙稀材料，透光度好；瓶盖中间带直径10mm孔径0.2µm的PTFE滤菌透气膜，透气性好，滤菌效果好。（托盘包装：3468/托） | 套 | 2.5
|  | 易生组培 | YS-PYP-600 | 容积：600ml，高白料，瓶高：135mm，胸径：95mm，口径：45mm，重量(g）：300±3，培养瓶盖超透明聚乙稀材料，透光度好；瓶盖中间带直径10mm孔径0.2µm的PTFE滤菌透气膜，透气性好，滤菌效果好。（托盘包装：1296/托） | 套 | 3.5
| 组培专用玻璃培养瓶盖 | 易生组培 | YS-PG-240 | 外直径(mm)：65，超透明聚乙稀材料，透光度好；瓶盖中间带直径10mm孔径0.2µm的PTFE滤菌透气膜，透气性好，滤菌效果好。（880个/箱） | 个 | 1
|  | 易生组培 | YS-PG-350 | 外直径(mm)：70，超透明聚乙稀材料，透光度好；瓶盖中间带直径10mm孔径0.2µm的PTFE滤菌透气膜，透气性好，滤菌效果好。（600个/箱） | 个 | 1.5
|  | 易生组培 | YS-PYP-600 | 外直径(mm)：52，瓶盖中间带滤菌透气膜，透气性好，滤菌效果好。 | 个 | 0.6
| 组培专用试管 | 易生组培 | YS-SG-25 | 特殊卷边设计，易于封口；平底，高白料，透光度好，直径（mm）：25，长（mm）：150，重量（g）：42.5±1 | 支 | 3.5
| 组培专用封口膜 | 易生组培 | YS-FKM-11 | 直径11cm，中间带PTFE滤菌透气膜，孔径0.2μm，耐温可达320℃，又有极高的弹性和杰出的疏水性，500张/包 | 包 | 70
|  | 易生组培 | YS-FKM-14 | 直径14cm，中间带PTFE滤菌透气膜，孔径0.2μm，耐温可达320℃，又有极高的弹性和杰出的疏水性，500张/包 | 包 | 90
| 啪啦膜 | 易生组培 | YS-PLM | 重量：300g，宽度：50mm，粘膜拉伸率≥200%,可高压灭菌，高透明、粘接力强、易拨离、无残留物，使用寿命长 | 卷 | 15
| 封口膜 | 美国 Parafilm |  | 外形尺寸：4英寸×125英尺（外形尺寸：10.16cm×38m），12卷/箱 | 卷 | 150
| 组培专用橡皮筋 | 易生组培 | YS-XPJ | 材质：橡胶，可耐受高温，弹性大，拉伸前长度（约）：60-70mm，拉伸后长度（约）：30mm，可缠绕350ml瓶2周，500g/包，数量：约1100个 | 包 | 40
| 线绳 | 易生组培 | YS-XS |  | 捆 | 10
| 光照培养箱 | 上海一恒 | MGC-100 | 容积：150L；控温范围：无光照：4-50℃、有光照：10-50℃；温度分辨率：0.1℃；温度波动度：±1℃；光照度：0-12000LX 四级可调；光照方式：隔板式光照；电源：AC220V 50Hz；输入功率：760W；工作环境温度：+5-40℃；连续工作时间：不低于180h；载物托架：3；内胆尺寸（mm）：550×400×550；外形尺寸（mm）：650×800×1310 | 台 | 11900
|  | 上海一恒 | MGC-250 | 容积：250L；控温范围：无光照：4-50℃、有光照：10-50℃；温度分辨率：0.1℃；温度波动度：±1℃；光照度：0-12000LX 四级可调；光照方式：隔板式光照；电源：AC220V 50Hz；输入功率：860W；工作环境温度：+5-40℃；连续工作时间：不低于180h；载物托架：3；内胆尺寸（mm）：600×610×830；外形尺寸（mm）：760×815×1550， | 台 | 13900
|  | 上海一恒 | MGC-300A | 容积：300L；控温范围：无光照：4-50℃、有光照：10-50℃；温度分辨率：0.1℃；温度波动度：±1℃；光照度：0-15000LX 四级可调；光照方式：三面光照；电源：AC220V 50Hz；输入功率：1400W；工作环境温度：+5-40℃；连续工作时间：不低于180h；载物托架：3；内胆尺寸（mm）：520×550×1140；外形尺寸（mm）：830×850×1850， | 台 | 16900
|  | 上海一恒 | MGC-300B | 容积：300L；控温范围：无光照：4-50℃、有光照：10-50℃；温度分辨率：0.1℃；温度波动度：±1℃；光照度：0-20000LX 四级可调；光照方式：三面光照；电源：AC220V 50Hz；输入功率：1650W；工作环境温度：+5-40℃；连续工作时间：不低于180h；载物托架：3；内胆尺寸（mm）：520×550×1140；外形尺寸（mm）：830×850×1850， | 台 | 19900
|  | 上海一恒 | MGC-400B | 容积：450L；控温范围：无光照：4-50℃、有光照：10-50℃；温度分辨率：0.1℃；温度波动度：±1℃；光照度：0-25000LX 四级可调；光照方式：三面光照；电源：AC220V 50Hz；输入功率：2100W；工作环境温度：+5-40℃；连续工作时间：不低于180h；载物托架：3；内胆尺寸（mm）：700×550×1140；外形尺寸（mm）：950×850×1850， | 台 | 24900
|  | 上海一恒 | MGC-800B | 容积：800L；控温范围：无光照：4-50℃、有光照：10-50℃；温度分辨率：0.1℃；温度波动度：±1℃；光照度：0-30000LX 四级可调；光照方式：隔板式光照（两层）；电源：AC380V 50Hz；输入功率：4000W；工作环境温度：+5-40℃；连续工作时间：不低于180h；载物托架：3；内胆尺寸（mm）：965×580×1430；外形尺寸：1475×890×1780 | 台 | 53900
| 智能温湿度记录仪 | 美国Apresys | 179-TH | 瑞士原装探头，温度测量范围：–40℃-100℃，精度：±0.3℃（5-40℃），分辨率：0.01℃，温度探头：瑞士原装；湿度测量范围：0%RH-100%RH，精度：±1.8%RH （5-40℃），分辨率：0.01%RH；产品规格（mm）：126×76×25；记录容量：100，000组（温、湿度各50，000组；）使用寿命10年 | 台 | 2761
|  | 青岛佳奇 | JQA-L020 | 温度测温范围：-40℃－+100℃；湿度测温范围：0－100% RH；温度分辨率：0.1℃ ；湿度分辨率：0.1% ；功率：<0.001W；工作温度：-40℃－65℃；工作湿度：≤ 80％ ；外形尺寸（mm）：100×70×25 | 台 | 1200
| 精密型温湿度记录仪 | 德国testo | 175H1 | 数据存储量 ：1，000，000个数据；操作温度：-20-+55℃；存储温度：-20-+55℃；电池类型：3节AlMn或劲量AAA电池；电池寿命： 3 年（测量速率在15分/次）；尺寸（mm）：149×53×27；材料/外壳：ABS；传感器类型：NTC；测温范围：-20-+55 ℃，测温精度：±0.4℃（-20-+55℃），温度分辨率：0.1℃；测湿范围：0-100%RH，测湿精度：±2%RH （2 -+98%RH），湿度分辨率：0.1%RH；通道：2x外置（1个探头），测量速率：10sec-24h，防护等级：IP 54， | 台 | 2700
| 专业级温湿度记录仪 | 德国testo | 176H1 | 传感器类型：NTC/电容式温度传感器；通道：2个探头，4x外置通道；量程：-20 - +70℃，-40 - +85°Ctd，0-100%RH；分辨率：0.1C，0.1%RH；精度：±0.2℃（-20 - +70℃）±（其他量程），湿度见探头精度；操作温度：-20 - +70℃；存储温度：-40 - +85℃；电池类型：1节锂电池；电池寿命：8 年（测量速率在15分/次）；材料/外壳：ABS；测量速率：1sec-24h；数据存储量 ：2，000，000个数据；防护等级：IP 65；尺寸（mm）：103×63×33 | 台 | 9073
| 照度计 | 台湾泰仕 | TES1332A | 测量范围：200/2000/20000/200000 lux，20000 lux-reading x10；显示器3 1/2位液晶显示；分辨率：0.1Lux；测量速度：2秒每次操作；记录器输出：DC 2V/f.s.（满刻度）；操作及储存温湿度：0℃-40℃（32℉-104℉）＜70% R.H.；电源：1块9V电池 | 台 | 700
|  | 台湾泰仕 | TES-1330A | 测量范围：20/200/2000/20000Lux；显示器3 1/2位液晶显示；分辨率0.01Lux；操作及储存温湿度：0°-40℃ （32℉-104℉） ＜ 70% R.H.；光检测器尺寸：100x60x27mm；电表尺寸：135x72x33mm；电源：1块9V电池；重量：250g | 台 | 480
| 专业级照度计 | 台湾泰仕 | TES1339 | 测量范围：0.01Lux至999900 Lux，5档自动换档；显示器：4位数双显示LCD；分辨率：0.01Lux；测量速度：每秒约5次操作；光感应器：硅质光二极管；资料记忆容量：50组 （可直接于 LCD上读取）；操作/储存环境：0℃-50℃<80% RH/-10℃-60℃<70%RH；电源：6只4号电池 | 台 | 1530
|  | 台湾泰仕 | TES1339R | 测量范围：0.01Lux至999900 Lux，5档自动换档；显示器4位数双显示LCD；分辨率0.01 Lux测量速度：每秒约5次操作；自动数据记忆容量：40000组；RS232界面，资料记忆容量：99组（可直接于LCD上读取），自动数据记忆容量：40000组，操作/储存环境：0℃-50℃<80%RH/-10℃-60℃<70%RH，电源：6只7号电池 | 台 | 2800
| 电子温湿度计 | 易生组培 | HTC-1 | 温度范围：-50℃-+70℃，温度精度：±1℃，温度分辨率：0.1℃，湿度范围：20%RH-99%RH；湿度精度：±5%RH；湿度分辨率：1%RH，使用电池：AAA 1.5V（低功耗） | 个 | 30
|  | 美德时 | TH-602F | 测量范围：温度-30 - 60℃，湿度 0-100%RH，温度测量精度：小于±1℃（-10-32℃）， 小于或等于±1.5℃（其它），湿度测量精度：小于±5%（50-99%）， ±7%（25-49%）， ±9%（其它），分辩率：1℃/2%，尺寸：Φ130xTH17（mm），功能：温度/湿度，材质：通体不锈钢+玻璃面板 | 个 | 78
|  | 台湾泰仕 | TES-1360A | 档位：湿度： 10% -95% R.H.，温度： -20℃ -+60℃ （-4℉ - +140℉ ）；分辨率：0.1% R.H. 0.1℃， 0.1℉；准确度：湿度： ± 3% R.H. （at 25℃， 30...95% R.H.），温度： ± 0.8℃， ± 1.5℉；反应时间：湿度： 45% R.H. →95% R.H. ＜ = 3min95% R.H. →45% R.H. ＜ =5min ，温度： 1℃/2 sec；信号输出端：湿度： 10mV DC/1% R.H.（±1%rdg），温度： 10mV DC/1℃， 10mV DC/1℉（±1%rdg）；操作及储存温湿度：0℃ to 50℃＜80%R.H.-10℃ to 60℃＜70% R.H.；电源：1块9V电池，重量：200g；尺寸：270*68*25mm | 台 | 928
| 除湿机 | 活仕 | WDF21BD | 除湿量：21L/天，智能化控湿，超净微型旋转式压缩机，带万向角轮，移动自如；除湿面积：30-60㎡；电源：220-240V/50Hz；机器尺寸（mm）：345×510×240 | 台 | 3080
|  | 活仕 | WDF38BD | 除湿量：38L/天，智能化控湿，超净微型旋转式压缩机，带万向角轮，移动自如；除湿面积：40-90㎡；电源：220-240V/50H；功率：720W；噪音等级：53dBA；机器尺寸（mm）：393×622×322；重量：19kg | 台 | 3840
|  | 活仕 | WDF52BD | 除湿量：52L/天，智能化控湿，超净微型旋转式压缩机，带万向角轮，移动自如；电源：220-240V/50Hz；功率：780W；噪音等级：55dBA；除湿面积：60-120㎡的空间；机器尺寸（mm）：393×622×322；重量：21kg | 台 | 4300
| 加湿器 | 活仕 | XH-M2000 | 加湿适用面积：10-70㎡；温度调节范围：20℃-32℃（出厂设定25℃）；制冷适用面积：10-20㎡；水箱容量：30L；噪音等级/分贝：≤56dB（A）；电源：220V/50HZ；输入功率：115W；额定电流：0.47A；加湿量/小时：2-5kg；风量/小时：H2020m³、M1450m³、L1000m³；湿度调节范围：40%RH-85%RH（出厂设定60%RH）；机器尺寸（mm）：H940×W480×D360mm；包装尺寸：H1030×W520×D400mm；机器净重：12kg；包装毛重：15kg | 台 | 3500
|  | 活仕 | XH-M2800 | 加湿适用面积：30-100㎡；温度调节范围：20℃-32℃（出厂设定25℃）；制冷适用范围：15-30㎡；水箱容量：30L；噪音等级/分贝：≤50dB（A）；电源：220V/50HZ；输入功率：140W；额定电流：0.8A；加湿量/小时：3.5-7kg；风量/小时：H1500m³、M1240m³、L1000m³；湿度调节范围：40%RH-85%RH（出厂设定60%RH）；机器尺寸（mm）：H1115×W540×D410；包装尺寸（mm）：H1170×W610×D460；机器净重：17kg；包装毛重：20kg | 台 | 4000
|  | 活仕 | XH-M4800 | 加湿适用面积：50-150㎡；温度调节范围：20℃-32℃（出厂设定25℃）；制冷适用范围：20-40㎡；水箱容量：35L；噪音等级/分贝：≤54dB（A）；电源：220V/50HZ；输入功率：250W；额定电流：1.3A；加湿量/小时：5-10kg；风量/小时：H3500m³、M3000m³、L2500m³；湿度调节范围：40%RH-85%RH（出厂设定60%RH）；机器尺寸（mm）：H1240×W690×D440；包装尺寸（mm）：H1240×W690×D520；机器净重：23kg；包装毛重：26kg | 台 | 3800

## 10病毒检测室
易生组培产品手册报价表--2015年11月06日
功能室 | 产品名称 | 产地或品牌 | 型号 | 主要指标及特点 | 单位 | 市场报价
病毒检测室 | 酶标仪 | 美国BIO-RAD | iMark | 波长范围：400-750nm；光度量程：0.0-3.5 OD；线性：≤1.0%，0.0-2.0 OD≤2.0%，0.0-3.0 OD；准确度：≤1.0% 或0.010 OD于490nm0.000-3.000 OD；精度：1.0% 或 0.005 OD于0.0–2.0 OD，1.5%于2.0–3.0 OD；分辨率：0.001 OD，滤光轮容量 ：8；板振动（3 种速度）：低、中、高；持续时间：0-999秒；读板时间：单波长6秒，双波长10秒；数据输出：用于PC或Mac数据站的板载图形热敏打印机和USB2接口；数据储存：日历/时钟功能64个检测规程；多语言兼容性：4 种语言，支持 LCD 显示，支持打印输出报告；输出体积（mm）：346×377×164；重量：5.5kg | 台 | 询价
|  | 雷杜 | RT-6000 | 样品形式： 标准96孔或其它类型酶标板、条；测量范围： 0-4.000Abs；读数模式： 全自动单、双波长测量；计算模式： 吸光度，阈值，单点定标，折线回归，多点百分比，线性回归，对数曲线，指数曲线，幂曲线；滤光片：标准配置405、450、492（或490）和630nm 4片滤光片，最多可装载8片；波长精度：±1nm；分辨率：0.001Abs（显示），0.0001Abs（内部计算）；检测速度： 单波长﹤5秒/96孔；光路系统： 8通道光纤测量系统；振板功能： 速度和时间可调；布板：可进行横向、纵向96孔可视化布板，可以任意设置测试的起始位和终止位，可在任意位置设置多达5对的阴阳性对照；单板多项测试：在同一块板上可进行多至12个不同项目的检测；存储：可存储100组以上程序，10000个测试结果；显示：大屏幕高亮度液晶显示，可显示整板信息；操作方式： 触摸屏操作；接口：RS-232双向通讯口，2个USB接口，SD卡接口，以太网接口；打印：内置打印机；电源：AC220V，50Hz；输入功率：120W；重量：约8kg；外形尺寸（mm）：455×330×200 | 台 | 69800
| 洗板机 | 美国BIO-RAD | 1575 | 孔内剩余物体积<2 µl；浸泡时间联管模式：0-9.9 sec； 重复：每种方法均可重复9次；板模式：0-59 min 可提供的8通道储存容量75个程序，分配精度：全板平均体积偏差15ul；兼容的微孔板类型：任何平底、U 形底或V 形底微孔板；操作温度15-30°C；尺寸（宽 x 深 x 高）cm （in）：32.5×40.1（板载体，入）/52.6（板载体，出）×19.3 （12.8× 15.8/20.7×7.6）；重量：9.6 kg | 台 | 询价
| 洗板机 | 雷杜 | RT-3000 | 板条类型：标准96孔或其他类型的酶标板、条；残液量：≤1ul/孔；清洗液量：50-3000ul/孔；清洗次数：0-99次/可调；清洗条数：1-12排可调；浸泡时间：0-24小时可调；显示：大屏幕液晶显示；储液量：冲洗液和废液瓶均为2升；接口：RS-232双向通讯口；处理器：嵌入式高速处理器；电源：宽电压开关电源，AC110-220V±10%，50-60±1Hz；重量：约9kg；外形尺寸（mm）：390×340×170 | 台 | 59800
| 酶标板（F） | 德国Greiner | YS-MBB-96 | 96孔，高结合力10块/包，F底（平底） | 包 | 170
| 酶标板（V） | 德国Greiner | YS-MBB-96 | 96孔，高结合力10块/包，V底 | 包 | 170
| 酶标板（U） | 德国Greiner | YS-MBB-96 | 96孔，高结合力10块/包，U底 | 包 | 180
| 小型离心机 | SIGMA | 1-15PK | 温度范围：-10℃-40℃；最高转速14000r/min；最大离心力：21913×g；最大容量：24×2.2 ml/30×2.2 ml；时间控制：0-11Hr，59 min/ 连续/ 短时运转，可预选和显示速度、相对离心力、时间、温度和转子；程序：50个程序存储；电源：220-240V，50/60Hz | 台 | 询价
| 低温高速离心机 | 湖南湘仪 | TGL-16M | 微机控制、液晶显示，直流无刷变频电机，无碳粉污染；具有电子门锁，提高操作安全性；设RCF键，可随时观察离心力；设有故障自诊断系统，能自动检测超速、超温、不平衡、门盖，自锁等多种故障，并在显示窗口显示故障信息，提高仪器安全性能；温度设定范围：-20℃-40℃；最高转速：16000r/min；最大相对离心力：17800×g；压缩机：进口高性能压缩机组、无氟制冷剂R404a；电源： Ac220V，50Hz，15A；总功率：1Kw；外形尺寸（mm）：410×700×370；重量：85kg（含1号角转子12×1.5/2.2ml角转子） | 台 | 31000
|  | 湖南湘仪 | TGL-16 | 最高转速：16000r/min；最大相对离心力：18757×g；最大容量：12×5ml；温度设定范围：-20℃-40℃；转速精度：±50r/min；制冷系统：进口环保压缩机；时间控制：1min-99min；最大噪声：＜57dB（A）；电源：AC230v±22v，50HzHz，10A；外形尺寸：350×630×300mm（L×W×H）；重量：65kg（含1号角转子12×1.5/2.2ml角转子） | 台 | 21800
| 台式高速离心机 | 湖南湘仪 | TG16-WS | 微机控制、触摸面板、直流无刷变频电机直接驱动；采用特殊的减振器，减振效果良好，具有自动平衡功能；最高转速：16000 r/min；最大相对离心力：17800×g；最大容量：6×50ml；转速精度：±50 r/min；定时范围：1min-99min；电源：AC220V±22V，50/60Hz，10A；噪声：≤ 62dB（A）；外形尺寸：390×330×300mm（L×W×H）；重量：25kg；配置转子：12×1.5/2.2ml角转子（最高转速16000rpm；最大相对离心力17800×g | 台 | 6200
| 离心管 | 美国Genview | 0.5ml | 0.5ml，1000支/盒 | 包 | 155
|  | 美国Genview | 1.5ml | 1.5ml，不带齿，500支/盒，尖底 | 包 | 75
|  | 美国Genview | 1.5ml | 1.5ml，带齿，500支/盒，尖底 | 盒 | 84
|  | 美国Genview | 2ml | 2ml，250支/盒 | 盒 | 38
|  | 美国Genview | 15ml | 15ml，50支/包 | 盒 | 77
|  | 美国Genview | 50ml | 50ml，25支/包 | 盒 | 40
|  | 美国Fisher | 15ml | 15ml，50支/包 | 包 | 75
|  | 美国Fisher | 50ml | 50ml，25支/包 | 包 | 45
|  | 美国Fisher | 2ml | 2ml，500支/包 | 包 | 98
| 离心管架 | 易生组培 | YS-LXGJ-2 | 1.5ml/2ml，40孔，材质：有机玻璃 | 个 | 28
|  | 易生组培 | YS-LXGJ-3 | 0.5ml，40孔，材质：有机玻璃 | 个 | 27
|  | 易生组培 | YS-LXGJ-4 | 15ml，18孔，材质：有机玻璃 | 个 | 28
|  | 易生组培 | YS-LXGJ-5 | 50ml，12孔，材质：有机玻璃 | 个 | 40
| 电热恒温水浴锅 | 上海一恒 | HWS-12 | 单列二孔；容积：4.9L；内胆尺寸（mm）：150×300×110；控温范围：RT+5-99℃；恒温波动度：±0.5℃；跟踪报警：±2℃；定时范围：1-999min；电源电压：AC220V，50HZ；消耗功率：500W | 台 | 1090
|  | 上海一恒 | HWS-24 | 双列四孔；容积：9.9L；内胆尺寸（mm）：300×300×110；控温范围：RT+5-99℃；恒温波动度：±0.5℃；跟踪报警：±2℃；定时范围：1-999min；电源电压：AC220V，50HZ；消耗功率：1000W | 台 | 1390
|  | 上海一恒 | HWS-26 | 双列六孔；容积：14.8L；内胆尺寸（mm）：450×300×110；控温范围：RT+5-99℃；恒温波动度：±0.5℃；跟踪报警：±2℃；定时范围：1-999min；电源电压：AC220V，50HZ；消耗功率：1500W | 台 | 1590
|  | 上海一恒 | HWS-28 | 双列八孔；容积：19.8L；内胆尺寸（mm）：600×300×110；控温范围：RT+5-99℃；恒温波动度：±0.5℃；跟踪报警：±2℃；定时范围：1-999min；电源电压：AC220V，50HZ；消耗功率：2000W | 台 | 1790
| 全消毒单道可调移液器 | 德国Eppendorf | Research plus系列 | 可整支灭菌；量程：0.1-2.5μL、20-200μL、0.5-10μL、2.0-20μL、10-100μL、30-300μL、100-1000μL、0.5-5ml可选；操作用力小，按钮符合人体工程学；四位数字放大显示，位置合理，便于观察；独立活塞设计，灵活性高；弹性吸嘴，与吸头更匹配 | 支 | 2644
|  | 德国Eppendorf | Research plus系列 | 可整支灭菌；量程：1.0-10ml；操作用力小，按钮符合人体工程学；四位数字放大显示，位置合理，便于观察；独立活塞设计，灵活性高；弹性吸嘴，与吸头更匹配 | 支 | 3396
|  | 北京大龙 | MicroPette Plus系列 | 可整支灭菌；量程：0.1-2.5μl、0.5-10μl、2.0-20μl、5-50μl、10-100μl、20-200μl、50-200μl、100-1000μl、200-1000μl、1000-5000μl可选 | 支 | 1280
| 8道可调量程移液器 | 德国Eppendorf | Research plus系列 | 可整支灭菌；量程：0.5-10µl、10-100μl、30-300μl可选，可整支灭菌；操作用力小，按钮符合人体工程学；四位数字放大显示，位置合理，便于观察；独立活塞设计，灵活性高；弹性吸嘴，与吸头更匹配 | 支 | 11568
|  | 北京大龙 | MicroPette Plus系列 | 可整支灭菌；量程：0.5-10μl、5-50μl、50-300μl可选 | 支 | 4200
| 12道可调量程移液器 | 德国Eppendorf | Research plus系列 | 可整支灭菌；量程：0.5-10µl、10-100μl、30-300μl可选；可整支灭菌操作用力小，按钮符合人体工程学；四位数字放大显示，位置合理，便于观察；独立活塞设计，灵活性高；弹性吸嘴，与吸头更匹配 | 支 | 12672
|  | 北京大龙 | MicroPette Plus系列 | 可整支灭菌；量程：0.5-10μl、5-50μl、50-300μl可选 | 支 | 4500
| 移液器架 | 德国Eppendorf |  | 旋转式移液器支架；可放6支移液器 | 个 | 1700
|  | 德国Eppendorf |  | 壁挂式移液器固定器 | 个 | 336
|  | 北京大龙 |  | Z型；可放6支移液器 | 个 | 100
|  | 北京大龙 |  | 旋转式移液器支架；可放6支移液器 | 个 | 280
| 加样槽 | 瑞士Socorex | 70ml | 材质：PP，可高压灭菌，V型槽，容量：70ml，20个/盒 | 盒 | 612
|  | 德国Eppendorf | 50-60ml | Tip-Tub溶液槽，可高温高压灭菌，容量50-60ml，V型，10个/盒 | 盒 | 365
| 研钵 | 北京 | 60mm | 60mm，瓷制 | 个 | 7
|  | 北京 | 80mm | 80mm，瓷制 | 个 | 8
|  | 北京 | 100mm | 100mm，瓷制 | 个 | 9
|  | 北京 | 130mm | 130mm，瓷制 | 个 | 11
|  | 北京 | 160mm | 160mm，瓷制 | 个 | 18
| 便携式冷藏箱 | 华夏将军 | GCC006 | 容积：6L；内部尺寸（mm）：238×143×195，外部尺寸（mm）：330×235×283，外表面是PE，内表面PP，中间保温层是聚氨酯发泡；6个400克注水，冰排 | 台 | 300
|  | 华夏将军 | GCC011 | 容积：11L；内部尺寸（mm）：305×160×205，外部尺寸（mm）：390×215×270，重量：1.8kg；外表面是PE，内表面PP，中间保温层是聚苯泡沫；8个400g冰盒(或5个700g冰袋) | 台 | 139
| 液氮罐 | 成都金凤 | YDS-35 | 几何容积（L）：35.5；空重（kg）：13.8；口径（mm）：50；外径（mm）：473；高度（mm）：670；静态蒸发率（L/D）：0.12；静态保存期（D）：286；提筒外径（mm）：38；提筒高度（mm）：120/276；提筒数量：6；细管容量（单层）：0.5mL：792，0.25mL：1788；细管容量（双层）：0.5mL：1284，0.25mL：2832；配锁盖 | 台 | 5809/5869
|  | 成都金凤 | YDS-30-125 | 几何容积（L）：35.5；空重（kg）：13.8；口径（mm）：50；外径（mm）：473；高度（mm）：670；静态蒸发率（L/D）：0.12；静态保存期（D）：286；提筒外径（mm）：38；提筒高度（mm）：120/276；提筒数量：6；细管容量（单层）：0.5mL：792，0.25mL：1788；细管容量（双层）：0.5mL：1284，0.25mL：2832；配锁盖 | 台 | 6083/6143
|  | 成都金凤 | YDS-35-125 | 几何容积（L）：35.5；空重（kg）：13.8；口径（mm）：50；外径（mm）：473；高度（mm）：670；静态蒸发率（L/D）：0.12；静态保存期（D）：286；提筒外径（mm）：38；提筒高度（mm）：120/276；提筒数量：6；细管容量（单层）：0.5mL：792，0.25mL：1788；细管容量（双层）：0.5mL：1284，0.25mL：2832；配锁盖 | 台 | 6370/6430
|  | 成都金凤 | YDS-47-127 | 几何容积（L）：35.5；空重（kg）：13.8；口径（mm）：50；外径（mm）：473；高度（mm）：670；静态蒸发率（L/D）：0.12；静态保存期（D）：286；提筒外径（mm）：38；提筒高度（mm）：120/276；提筒数量：6；细管容量（单层）：0.5mL：792，0.25mL：1788；细管容量（双层）：0.5mL：1284，0.25mL：2832；配锁盖 | 台 | 7819/7879
|  | 成都金凤 | YDS-50B-125 | 几何容积（L）：35.5；空重（kg）：13.8；口径（mm）：50；外径（mm）：473；高度（mm）：670；静态蒸发率（L/D）：0.12；静态保存期（D）：286；提筒外径（mm）：38；提筒高度（mm）：120/276；提筒数量：6；细管容量（单层）：0.5mL：792，0.25mL：1788；细管容量（双层）：0.5mL：1284，0.25mL：2832；配锁盖 | 台 | 8619/8679
|  | 美国CBS | XC34/18（CB34） | 容积：34.8 升；高度：67.5厘米；外径：46.4厘米；口径：8.9厘米；挥发速度：0.18 升/天；内附筒子数量：6 个；最大冻存量（0.5mLStraw）：2100 支 | 个 | 22000
|  | 美国CBS | XC 20/20（CB20） | 高度：65.2厘米，外径：36.8厘米，口径：5.54厘米，液氮装量：20.5 升，挥发速度：0.09 升/天，内附筒子数量：6 个，最大冻存量（0.5mLStraw）：780 支 | 个 | 17500
|  | 美国CBS | XC33/22（CB33） | 容积：33.4 升；高度：66厘米；外径：46.4厘米；口径：7厘米；挥发速度：0.14 升/天；内附筒子数量：6 个；最大冻存量（0.5mLStraw）：1260 支 | 个 | 22125
|  | 美国CBS | XC47/11（CB47） | 高度：67.3厘米；外径：50.8厘米；口径：12.7厘米；液氮装量：47.4 升；挥发速度：0.39 升/天；一般工作时间：76天 | 个 | 35846
| 马铃薯病毒检测试剂条 | 美国agdia | 25条 | 马铃薯Y病毒检测试纸条（包括样品袋及缓冲液） | 套 | 1610
|  | 美国agdia | 5条 | 马铃薯Y病毒检测试纸条（包括样品袋及缓冲液） | 套 | 504
|  | 美国agdia | 25条 | 马铃薯X病毒检测试纸条（包括样品袋及缓冲液） | 套 | 1610
|  | 美国agdia | 5条 | 马铃薯X病毒检测试纸条（包括样品袋及缓冲液） | 套 | 504
|  | 美国agdia | 25条 | 马铃薯X和Y病毒二合一检测试纸条（包括样品袋及缓冲液） | 套 | 588
|  | 美国agdia | 5条 | 马铃薯X和Y病毒二合一检测试纸条（包括样品袋及缓冲液） | 套 | 1890
|  | 美国agdia | 25条 | 马铃薯S病毒检测试纸条（包括样品袋及缓冲液） | 套 | 1610
|  | 美国agdia | 5条 | 马铃薯S病毒检测试纸条（包括样品袋及缓冲液） | 套 | 504
| 马铃薯病毒检测试剂盒 | 美国agdia | 96孔 | 马铃薯PVA、PVX、PVY、PVS、PVM、PLRV病毒诊断试剂盒包括：样品提取缓冲液、包被好抗体的微孔板（可拆分）、酶标记物、稀释液、缓冲液、底物发色剂、阳性质控 | 套 | 2730
|  | 美国agdia | 288孔 |  | 套 | 4130
|  | 美国agdia | 480孔 |  | 套 | 6580
| 马铃薯病毒检测试剂 | 美国agdia | 96孔 | 马铃薯PVA、PVX、PVY、PVS、PVM只含有未包被的微孔板、包被需要的抗体、酶标记物 | 套 | 1260
|  | 美国agdia | 500孔 |  | 套 | 2730
|  | 美国agdia | 1000孔 |  | 套 | 4340
|  | 美国agdia | 5000孔 |  | 套 | 10080

## 11玻璃器皿及耗材
易生组培产品手册报价表--2015年11月06日
功能室 | 产品名称 | 产地或品牌 | 型号 | 主要指标及特点 | 单位 | 市场报价
玻璃器皿及耗材 | 量杯 | 北京 | 250ml | 250ml，塑料材质，带手柄 | 个 | 6
|  | 北京 | 500ml | 500ml，塑料材质，带手柄 | 个 | 7
|  | 北京 | 1000ml | 1000ml，塑料材质，带手柄 | 个 | 11
|  | 北京 | 2000ml | 2000ml，塑料材质，带手柄 | 个 | 15
| 量筒 | 北京博美 | 10ml | 10ml，优质玻璃，20支/盒 | 支 | 11
|  | 北京博美 | 25ml | 25ml，优质玻璃，10支/盒 | 支 | 12
|  | 北京博美 | 50ml | 50ml，优质玻璃，10支/盒 | 支 | 13
|  | 北京博美 | 100ml | 100ml，优质玻璃，10支/盒 | 支 | 19
|  | 北京博美 | 250ml | 250ml，优质玻璃，10支/盒 | 支 | 22
|  | 北京博美 | 500ml | 500ml，优质玻璃，2支/盒 | 支 | 36
|  | 北京博美 | 1000ml | 1000ml，优质玻璃，2支/盒 | 支 | 54
|  | 北京博美 | 2000ml | 2000ml，优质玻璃，2支/盒 | 支 | 78
| 洗瓶 | 北京 | 500ml | 500ml，塑料材质 | 个 | 10
| 容量瓶（白色） | 北京博美 | 50ml | 50ml，优质玻璃，10支/盒 | 支 | 13
|  | 北京博美 | 100ml | 100ml，优质玻璃，10支/盒 | 支 | 12
|  | 北京博美 | 250ml | 250ml，优质玻璃，6支/盒 | 支 | 16
|  | 北京博美 | 500ml | 500ml，优质玻璃，2支/盒 | 支 | 18
|  | 北京博美 | 1000ml | 1000ml，优质玻璃，2支/盒 | 支 | 22
|  | 北京博美 | 2000ml | 2000ml，优质玻璃，1支/盒 | 支 | 32
| 容量瓶（茶色） | 北京博美 | 100ml | 100ml，优质玻璃，10支/盒 | 支 | 17
|  | 北京博美 | 250ml | 250ml，优质玻璃，6支/盒 | 支 | 22
|  | 北京博美 | 500ml | 500ml，优质玻璃，2支/盒 | 支 | 26
|  | 北京博美 | 1000ml | 1000ml，优质玻璃，2支/盒 | 支 | 29
| 烧杯 | 北京博美 | 25ml | 25ml，优质玻璃，10支/盒 | 支 | 6
|  | 北京博美 | 50ml | 50ml，优质玻璃，20支/盒 | 支 | 8
|  | 北京博美 | 100ml | 100ml，优质玻璃，20支/盒 | 支 | 9
|  | 北京博美 | 250ml | 250ml，优质玻璃，10支/盒 | 支 | 9
|  | 北京博美 | 500ml | 500ml，优质玻璃，10支/盒 | 支 | 12
|  | 北京博美 | 1000ml | 1000ml，优质玻璃，6支/盒 | 支 | 20
|  | 北京博美 | 2000ml | 2000ml，优质玻璃，1支/盒 | 支 | 40
|  | 北京博美 | 1000ml 带柄 | 1000ml，带柄，优质玻璃，6支/盒 | 支 | 38
| 印标三角烧瓶 | 北京博美 | 100ml | 100ml，优质玻璃，20支/盒 | 支 | 9
|  | 北京博美 | 150ml | 150ml，优质玻璃，20支/盒 | 支 | 9
|  | 北京博美 | 250ml | 250ml，优质玻璃，10支/盒 | 支 | 10
|  | 北京博美 | 500ml | 500ml，优质玻璃，10支/盒 | 支 | 16
|  | 北京博美 | 1000ml | 1000ml，优质玻璃，10支/盒 | 支 | 22
| 蓝盖试剂瓶 | 德国肖特 | 100ml | 100ml，优质玻璃，10个/盒 | 支 | 64
|  | 德国肖特 | 250ml | 250ml，优质玻璃，10个/盒 | 支 | 68
|  | 德国肖特 | 500ml | 500ml，优质玻璃，10个/盒 | 支 | 82
|  | 德国肖特 | 1000ml | 1000ml，优质玻璃，10个/盒 | 支 | 107
|  | 北京博美 | 100ml | 100ml，优质玻璃，60个/盒 | 支 | 14
|  | 北京博美 | 250ml | 250ml，优质玻璃，40个/盒 | 支 | 16
|  | 北京博美 | 500ml | 500ml，优质玻璃，20个/盒 | 支 | 18
|  | 北京博美 | 1000ml | 1000ml，优质玻璃，10个/盒 | 支 | 33
| 小口试剂瓶（白色） | 北京 | 125ml | 125ml，优质玻璃，10支/盒 | 支 | 9
|  | 北京 | 250ml | 250ml，优质玻璃，10支/盒 | 支 | 9
|  | 北京 | 500ml | 500ml，优质玻璃，10支/盒 | 支 | 10
|  | 北京 | 1000ml | 1000ml，优质玻璃，10支/盒 | 支 | 16
|  | 北京 | 2500ml | 2500ml，优质玻璃，6支/盒 | 支 | 31
| 小口试剂瓶（棕色） | 北京 | 125ml | 125ml，优质玻璃，10支/盒 | 支 | 11
|  | 北京 | 250ml | 250ml，优质玻璃，10支/盒 | 支 | 12
|  | 北京 | 500ml | 500ml，优质玻璃，10支/盒 | 支 | 14
|  | 北京 | 1000ml | 1000ml，优质玻璃，10支/盒 | 支 | 18
|  | 北京 | 2500ml | 2500ml，优质玻璃，6支/盒 | 支 | 34
| 广口试剂瓶（白色） | 北京 | 60ml | 60ml，优质玻璃，10支/盒 | 支 | 7
|  | 北京 | 125ml | 125ml，优质玻璃，10支/盒 | 支 | 8
|  | 北京 | 250ml | 250ml，优质玻璃，10支/盒 | 支 | 10
|  | 北京 | 500ml | 500ml，优质玻璃，10支/盒 | 支 | 12
|  | 北京 | 1000ml | 1000ml，优质玻璃，10支/盒 | 支 | 19
|  | 北京 | 2500ml | 2500ml，优质玻璃，10支/盒 | 支 | 35
|  | 北京 | 5000ml | 5000ml，优质玻璃，1支/盒 | 支 | 69
| 广口试剂瓶（棕色） | 北京 | 60ml | 60ml，优质玻璃，10支/盒 | 支 | 8
|  | 北京 | 125ml | 125ml，优质玻璃，10支/盒 | 支 | 9
|  | 北京 | 250ml | 250ml，优质玻璃，10支/盒 | 支 | 11
|  | 北京 | 500ml | 500ml，优质玻璃，10支/盒 | 支 | 13
|  | 北京 | 1000ml | 1000ml，优质玻璃，10支/盒 | 支 | 22
|  | 北京 | 2500ml | 2500ml，优质玻璃，10支/盒 | 支 | 50
| 玻璃棒 | 北京 | 8×300mm | 8×300mm，优质玻璃，10支/包 | 支 | 6
|  | 北京 | 6×320mm | 6×320mm，优质玻璃，10支/包 | 支 | 4
|  | 北京 | 8×400mm | 8×400mm，优质玻璃，10支/包 | 支 | 5
|  | 北京 | 8×600mm | 8×600mm，优质玻璃，10支/包 | 支 | 7
| 刻度吸管 | 北京博美 | 0.1ml | 0.1ml，优质玻璃，10支/盒 | 支 | 13
|  | 北京博美 | 0.2ml | 0.2ml，优质玻璃，10支/盒 | 支 | 13
|  | 北京博美 | 0.5ml | 0.5ml，优质玻璃，10支/盒 | 支 | 13
|  | 北京博美 | 1ml | 1ml，优质玻璃，10支/盒 | 支 | 13
|  | 北京博美 | 2ml | 2ml，优质玻璃，10支/盒 | 支 | 13
|  | 北京博美 | 5ml | 5ml，优质玻璃，10支/盒 | 支 | 14
|  | 北京博美 | 10ml | 10ml，优质玻璃，10支/盒 | 支 | 14
| 洗耳球 | 北京 | 30ml | 30ml，1个/袋 | 个 | 7
|  | 北京 | 60ml | 60ml，1个/袋 | 个 | 9
|  | 北京 | 90ml | 90ml，1个/袋 | 个 | 9
| 不锈钢药匙 | 北京 | 16cm | 16cm，优质不锈钢材质 | 把 | 6
|  | 北京 | 22cm | 22cm，优质不锈钢材质 | 把 | 10
| 滴瓶 | 北京 | 60ml | 60ml，优质玻璃材质 | 支 | 8
|  | 北京 | 125ml | 125ml，优质玻璃材质 | 支 | 8
| 滴瓶（茶色） | 北京 | 125ml | 125ml，优质玻璃材质 | 支 | 9
| 定性滤纸 | 浙江双圈 |  | Φ125mm，快速，白色，100张/盒 | 盒 | 24
|  | 浙江双圈 |  | Φ125mm，中速，白色，100张/盒 | 盒 | 24
|  | 浙江双圈 |  | Φ125mm，慢速，白色，100张/盒 | 盒 | 24
| 称量纸 | 易生组培 | YS-CLZ-12 | 120×120mm 100张/包 | 包 | 20
|  | 易生组培 | YS-CLZ-9 | 90×90mm 100张/包 | 包 | 12
|  | 易生组培 | YS-CLZ-7 | 75×75mm 100张/包 | 包 | 10

## 12组培药品试剂
易生组培产品手册报价表--2015年11月06日
分类 | 产品名称 | 产地或品牌 | 型号 | 主要指标及特点 | 单位 | 市场报价
标准培养基 | MS干粉式培养基 | 易生组培 | YS-PYJ-MS | 1000g/瓶，本品为标准MS配方，含卡拉胶、蔗糖，不含激素，每升培养基用量40g；配制后调节PH≥5.8 | 瓶 | 120
| 1/2MS干粉式培养基 | 国产（浙江） |  | 250g/瓶，含琼脂、含蔗糖，不含激素，每升培养基用量39.45g | 瓶 | 60
| B5干粉式培养基 | 国产（浙江） |  | 250g/瓶，含琼脂、含蔗糖，不含激素，每升培养基用量30.21g | 瓶 | 60
| N6干粉式培养基 | 国产（浙江） |  | 250g/瓶，含琼脂、含蔗糖，不含激素，每升培养基用量24.1g | 瓶 | 60
| WPM干粉式培养基 | 国产（浙江） |  | 250g/瓶，含琼脂、含蔗糖，不含激素，每升培养基用量30.78g | 瓶 | 60
凝固剂 | 琼脂粉 | 易生组培 | YS-QZF-1300 | 凝胶强度1300g/cm2，每升推荐用量4.5g，1000g/袋 | 袋 | 170
| 卡拉胶 | 易生组培 | YS-KLJ-1200 | 凝胶强度1200g/cm2，每升推荐用量5g，1000g/袋 | 袋 | 125
大量元素 | 硝酸铵 | 国产 | AR | 500g/瓶，管制 | 瓶 | 询价
| 硝酸钾 | 国药 | AR | 500g/瓶，管制，无色斜方晶系结晶或白色粉末 | 瓶 | 询价
| 硝酸钙 | 国药 | AR | 500g/瓶，易制爆，白色结晶 | 瓶 | 询价
|  | 西陇 | AR |  | 瓶 | 询价
| 硫酸铵 | 国药 | AR | 500g/瓶，无色结晶或白色颗粒，密封阴凉干燥保存 | 瓶 | 16
| 过硫酸铵 | 国药 | AR | 500g/瓶，白色结晶或粉末，密封阴凉干燥保存，防止与有机物接触 | 瓶 | 25
| 硫酸镁（七水） | 国药 | AR | 500g/瓶，20瓶/箱，白色针状结晶或粉末，密封保存 | 瓶 | 20
| 硫酸镁（无水） | 国药 | AR | 500g/瓶，20瓶/箱，无色结晶或白色粉未，密封干燥保存 | 瓶 | 56
| 磷酸二氢钾 | 国药 | AR | 500g/瓶，20瓶/箱，无色结晶或白色颗粒状粉末，密封保存 | 瓶 | 29
| 氯化钾 | 国药 | AR | 500g/瓶，20瓶/箱，白色结晶或结晶性粉末，密封干燥保存 | 瓶 | 33
| 磷酸二氢钠 | 国药 | AR | 500g/瓶，20瓶/箱，无色结晶或白色结晶性粉末，密封保存 | 瓶 | 23
| 氯化钙（二水） | 国药 | AR | 500g/瓶，20瓶/箱，白色颗粒或熔融块状，密封干燥保存 | 瓶 | 36
| 氯化钙（无水） | 国药 | AR | 500g/瓶，20瓶/箱，白色颗粒或熔融块状，密封干燥保存 | 瓶 | 22
微量元素 | 硫酸锰（一水） | 国药 | AR | 500g/瓶，20瓶/箱，浅红色结晶 | 瓶 | 40
| 硫酸锌 | 国药 | AR | 500g/瓶，20瓶/箱，无色或白色结晶、颗粒或粉末，密封阴凉保存 | 瓶 | 33
| 硼酸 | 国药 | AR | 500g/瓶，20瓶/箱，白色结晶性粉末或无色微带珍珠状光泽的鳞片，密封保存 | 瓶 | 30
| 碘化钾 | 国药 | AR | 500g/瓶，20瓶/箱，白色立方结晶或粉末，密封干燥避光保存 | 瓶 | 495
| 碘化钾 | 国药 | 药检专用 | 500g/瓶，瓶/箱，白色立方结晶或粉末 | 瓶 | 550
| 钼酸钠 | 国药 | AR | 500g/瓶，20瓶/箱，白色或略有色泽的结晶性粉末 | 瓶 | 273
| 五水硫酸铜 | 国药 | AR | 500g/瓶，20瓶/箱，蓝色透明三斜结晶、蓝色颗粒或浅蓝色粉末，密封保存 | 瓶 | 35
| 硫酸铵 | 国药 | AR | 500g/瓶，无色结晶或白色颗粒，无气味 | 瓶 | 15
| 氯化钴 | 国药 | AR | 100g/瓶，20瓶/箱，粉红色至红色结晶，密封保存 | 瓶 | 57
铁盐 | 乙二胺四乙酸二钠 | 国药 | AR | 250g/瓶，20瓶/箱，白色结晶性粉末，密封阴凉干燥保存 | 瓶 | 23
| 乙二胺四乙酸铁钠 | 国药 | AR | 100g/瓶， 浅黄色或黄褐色粉末 | 瓶 | 41
| 硫酸亚铁 | 国药 | AR | 500g/瓶，20瓶/箱，蓝绿色单斜结晶或颗粒 | 瓶 | 17
有机物 | 肌醇 | 国药 | BR | 25g/瓶，不含结晶水者为无吸湿性的白色结晶性粉末，密封阴凉干燥保存 | 瓶 | 21
|  | 国药 | BR | 500g/瓶 | 瓶 | 235
| 甘氨酸 | 国药 | AR | 100g/瓶，白色结晶或结晶性粉末，密封干燥避光保存 | 瓶 | 22
| 盐酸吡哆辛/VB6 | 国药 | BR | 100g/瓶，白色结晶或结晶性粉末，密封干燥避光保存 | 瓶 | 140
| 盐酸硫胺素/VB1 | 国药 | BR | 25g/瓶，白色结晶或结晶性粉末，密封阴凉干燥避光保存 | 瓶 | 26
| 核黄素VB2 | 国药 | BR | 25g/瓶，黄色到橙黄色结晶性粉末，密封避光保存 | 瓶 | 90
| 烟酸/VB3 | 国药 | BR | 25g/瓶，无色针状结晶，密封避光保存 | 瓶 | 31
| D-泛酸钙/VB5 | 国药 | BR | 25g/瓶，白色针状结晶或粉末，密封干燥避光保存 | 瓶 | 23
| 维生素B12/VB12 | 国药 | BR | 1g/瓶， 深红色结晶或结晶性粉末，密封4℃干燥避光保存 | 瓶 | 185
| 抗坏血酸 | 国药 | AR | 100g/瓶，白色结晶，密封阴凉干燥避光保存 | 瓶 | 42
| 生物素/VH | 国药 | BR | 5g/瓶，无色细长针状结晶，密封干燥避光保存 | 瓶 | 188
| 叶酸/VM | 国药 | BR | 25g/瓶，浅橙黄色结晶或薄片，密封4℃干燥避光保存 | 瓶 | 79
| 甘露醇 | 国药 | AR（沪试） | 100g/瓶，白色针状结晶，密封保存 | 瓶 | 21
| 酵母浸粉 | 国药 | BR | 500g/瓶 | 瓶 | 109
| 葡萄糖 | 国药 | AR（京试） | 500g/瓶 | 瓶 | 22
| 水解乳蛋白 | 国产 | BR | 100g/瓶 | 瓶 | 107
| 水解酪蛋白 | 国药 | BR | 250g/瓶 | 瓶 | 119
| 牛肉蛋白胨 | 国药 | BR | 500g/瓶 | 瓶 | 134
| 柠檬酸 | 国药 | AR | 500g/瓶，无色透明斜方结晶或白色颗粒，密封干燥保存 | 瓶 | 19
| D-果糖 | 国药 | BR | 25g/瓶，白色斜方棱柱状结晶或结晶性粉末，密封阴凉干燥保存 | 瓶 | 33
| D-山梨醇 | 国药 | BR | 25g/瓶，白色结晶性粉末，密封阴凉干燥保存 | 瓶 | 23
植物生长调节剂 | 6-苄氨基嘌呤/6-BA | SIGMA |  | 1g/瓶，+4℃储藏，密封阴凉处保存 | 瓶 | 询价
|  | 国药 |  | 1g/瓶，+4℃储藏 | 瓶 | 22
| 3-吲哚丁酸/IBA | SIGMA |  | 5g/瓶，2-8℃储藏 | 瓶 | 询价
|  | 国药 |  | 1g/瓶 | 瓶 | 22
| 3-吲哚乙酸/IAA | SIGMA |  | 5g/瓶，-20℃储藏 | 瓶 | 询价
|  | 国药 |  | 1g/瓶 | 瓶 | 22
| 6-糠氨基嘌呤/ 激动素KT | SIGMA | ≥98.5% | 1g/瓶 | 瓶 | 询价
|  | 国药 | ≥98.5%（BG京试） | 1g/瓶，+4℃储藏 | 瓶 | 47
| 氯吡苯脲KT-30/CPPU | SIGMA |  | 100mg/瓶 | 瓶 | 询价
| 玉米素 | SIGMA |  | 5mg/瓶 | 瓶 | 询价
|  | 进分 |  | 10mg/瓶 | 瓶 | 85
| 反玉米素Trans-zeatin | SIGMA | ≥97% | 5mg/瓶，-20℃储藏 | 瓶 | 询价
|  | 国药 |  | 50mg/瓶，4℃储藏 | 瓶 | 询价
|  | 进分（SIGMA） |  | 50mg/瓶，-20℃储藏 | 瓶 | 82
| 脱落酸/ABA | SIGMA | ≥98.5% | 100mg/瓶 | 瓶 | 询价
|  | 国药 | BR（京试） | 100mg/瓶，+4℃冷藏保存 | 瓶 | 210
| 噻苯隆/TDZ | SIGMA |  | 25mg/瓶 | 瓶 | 询价
|  | 进分 |  | 100mg/瓶 | 瓶 | 45
| 赤霉素/GA3 | SIGMA | ≥90% | 1g/瓶 | 瓶 | 询价
|  | 国药 | ≥90%（BR沪试） | 1g/瓶，白色结晶， +4℃储藏 | 瓶 | 35
| 秋水仙素 | SIGMA | ≥95% | 5g/瓶 | 瓶 | 询价
|  | 国药 | ≥95% | 1g/瓶 | 瓶 | 询价
| 三碘苯甲酸TIBA | SIGMA | ≥95% | 5g/瓶 | 瓶 | 询价
|  | 国药 | ≥95% | 5mg/瓶 | 瓶 | 询价
| α-萘乙酸/NAA | SIGMA | ≥95% | 25g/瓶 | 瓶 | 询价
|  | 国药 | ≥95% | 25g/瓶，白色针状结晶或浅黄色结晶性粉末 | 瓶 | 38
| α-萘乙酸/NAA（生根） | 国光 | 20% | 粉剂，2.5g/袋， 50袋/盒 | 瓶 | 6
| 2，4-二氯苯氧乙酸/2,4-D | SIGMA | ≥98% | 100g/瓶 | 瓶 | 询价
|  | 国产 | ≥98% | 10g/瓶 | 瓶 | 100
| 异戊烯腺嘌呤/2ip | SIGMA | ≥90% | 1g/瓶 | 瓶 | 询价
| 腺嘌呤 | SIGMA | ≥99% | 25g/瓶 | 瓶 | 询价
|  | 国药 | BR | 1g/瓶 | 瓶 | 18
| 24-表油菜素内脂 | SIGMA |  | 2mg/瓶 | 瓶 | 询价
| 芸苔素内酯 | SIGMA |  | 1mg/瓶 | 瓶 | 询价
| 矮壮素CCC | SIGMA |  | 5g/瓶 | 瓶 | 询价
|  | 国药 | 98% | 5g/瓶，白色结晶，有鱼腥气味，极易吸湿，充氩密封保存 | 瓶 | 155
| 三十烷醇 | SIGMA | ≥98% | 100mg/瓶 | 瓶 | 询价
|  | 国药 | ≥98% | 100mg/瓶，无色针状结晶，密封4℃干燥保存 | 瓶 | 询价
| 多效唑PP333 | SIGMA |  | 250mg/瓶 | 瓶 | 询价
|  | 国产 |  | 100g/瓶 | 瓶 | 100
| 烯效唑 | SIGMA |  | 50mg/瓶 | 瓶 | 询价
| 青鲜素 | SIGMA |  | 250mg/瓶 | 瓶 | 询价
| 丁酰肼/比久/B9 | SIGMA |  | 250mg/瓶 | 瓶 | 询价
| 水杨酸 | 国药 | AR | 250g/瓶，白色针状结晶或结晶性粉末，密封避光保存 | 瓶 | 50
其他试剂 | 氢氧化钠 | 国药 | AR（京试） | 500g/瓶，强腐蚀，熔融白色颗粒或条状，现常制成小片状 | 瓶 | 询价
|  | 国产 | AR | 500g/瓶，强腐蚀 | 瓶 | 询价
| 盐酸 | 国药 | AR（北化） | 500ml/瓶，易制毒-3，无色透明液体 | 瓶 | 询价
|  | 国产 |  | 500ml/瓶 | 瓶 | 询价
| 蔗糖 | 国药 | AR（京试） | 500g/瓶，无色单斜 楔形结晶或白色颗粒或结晶性粉末 | 瓶 | 34
| L-谷氨酰胺 | 国药 | BR（沪试） | 500g/瓶，无色针状结晶，密封阴凉干燥避光保存 | 瓶 | 700
|  | 国药 | BR（沪试） | 25g/瓶，白色结晶，4℃冷藏保存 | 瓶 | 57
|  | 国药 | BR（沪试） | 100g/瓶，无色针状结晶，密封阴凉干燥避光保存 | 瓶 | 175
| L-谷胱甘肽（还原型） | 国药 | BR（沃凯） | 10g | 瓶 | 420
| 尼克酸 | 国药 |  | 25g/瓶 | 瓶 | 28
| L-脯氨酸 | 国药 | BR（沪试） | 10g/瓶，无色针状或斜方结晶，密封避光保存 | 瓶 | 37
| L-丝氨酸 | 国药 | BR（沪试） | 5g/瓶，无色六方片状或棱柱体结晶，密封干燥保存 | 瓶 | 82
| 三羟甲基氨基甲烷 | 国药 |  | 250g/瓶 | 瓶 | 54
| 冰醋酸/乙酸 | 国药 | AR（沪试） | 500ml/瓶，无色透明液体，密封阴凉干燥保存（在16℃以上的暖处保存，以防凝固而致使容器破裂） | 瓶 | 20
| 苯酚 | 国药 | CP | 500g/瓶，无色针状结晶或白色熔块，密封避光保存 | 瓶 | 40
| 二甲苯 | 国药 | AR（沪试） | 500ml/瓶，无色透明液体，密封阴凉保存 | 瓶 | 33
| 8-羟基喹啉 | 国药 | AR（沪试） | 25g/瓶，白色或浅黄色结晶或结晶性粉末，密封阴凉避光保存 | 瓶 | 38
| 活性炭粉 | 国药 | AR（沪试） | 1000g/包，黑色无定形粒状物或细微粉末，密封干燥保存，易燃 | 包 | 53
| 马铃薯淀粉 | 国药 | BR（沪试） | 500g/瓶，白色粉末，密封阴凉干燥保存 | 瓶 | 68
| 纤维素酶 | 国药 | BR（沪试） | 1g/瓶，黄褐色冷冻干燥粉末，4℃冷藏保存， | 瓶 | 43
| 果胶酶 | 国药 | BR（沪试） | 10g/瓶，灰黄色粉末，充氩密封4℃干燥保存 | 瓶 | 98
| 加拿大树胶 | 国药 | EMP（沃凯） | 100ml/瓶，浅黄至微绿色、粘性、透明、微有荧光的液体，密封干燥保存 | 瓶 | 655
| 明矾/硫酸铝钾 | 国药 | AR（上海） | 500g/瓶，无色透明结晶或白色结晶性粉末，密封阴凉干燥保存 | 瓶 | 19
| 丙三醇（甘油） | 国药 | AR（京试） | 500ml/瓶，无色澄明黏稠液体，密封阴凉干燥保存 | 瓶 | 24
| α-溴苯 | 国药 |  | 500ml/瓶 | 瓶 | 276
| 白糖 | 国产 |  | 500g/袋 | 瓶 | 8
| 葡萄糖 | 国药 | AR（京试） | 500g/瓶，白色结晶或颗粒状粉末 | 瓶 | 20
| 乳酸 | 国药 | AR | 500ml/瓶，结晶或无色或微黄色稠厚澄清液体，密封保存 | 瓶 | 50
| 花宝1号 | 美国 |  | 50g/盒 | 盒 | 17
| 花宝2号 | 美国 |  | 50g/盒 | 盒 | 17
| 花宝3号 | 美国 |  | 50g/盒 | 盒 | 17
组培专用消毒药品 | 无水乙醇 | 国药 | AR（沪试） | 500ml/瓶，无色澄清液体，密封阴凉干燥保存 | 瓶 | 16
| 95%乙醇 | 国药 | 95%（AR京试） | 500ml/瓶，无色透明液体，密封阴凉干燥保存 | 瓶 | 14
| 75%乙醇 | 国药 | 75%（医用酒精china） | 500ml/瓶，密封阴凉干燥保存 | 瓶 | 14
| 95%乙醇 | 国药 | 医用酒精（china） | 20kg/桶 | 桶 | 497
| 75%乙醇 | 国药 | 医用酒精（china） | 20kg/桶 | 桶 | 460
| 新洁尔灭 | 国药 | 0.05（China） | 500ml/瓶 | 瓶 | 19
| 甲酚皂溶液/来苏水 | 国药 | （China ） | 500ml/瓶 | 瓶 | 29
| 次氯酸钠 | 国药 | AR | 500ml/瓶，无色液体 | 瓶 | 20
| 甲醛 | 国药 | AR（京试） | 500ml/瓶，怕冷，密封避光在16℃以上的温处保存 | 瓶 | 15
| 高锰酸钾 | 国药 | AR（沪试） | 500g/瓶，易制毒-3，深紫色或古铜色结晶，密封阴凉保存 | 瓶 | 询价
|  | 国产 |  | 500g/瓶 | 瓶 | 询价
| 氯化汞 | 国药 | AR（京试） | 250g/瓶，剧毒，白色结晶、白色颗粒或粉末，密封阴凉干燥避光保存 | 瓶 | 询价
|  | 进分（AMRESCO） |  | 25g/瓶，白色结晶、白色颗粒或粉末，密封阴凉干燥避光保存 | 瓶 | 询价
| 吐温80 | 国药 | CP（沪试） | 500g/瓶，浅黄色粘稠液体 | 瓶 | 44
| 吐温20 | 国药 | CP（沪试） | 500g/瓶 | 瓶 | 49
抗生素类药品 | 青霉素G钠 | CHINA |  | 25g/瓶，白色结晶或粉末，易溶于水,乙醇，2-8℃保存 | 瓶 | 88
| 先锋霉素钠（或头孢噻肟钠） | CHINA |  | 25g/瓶，白色或淡黄色结晶粉末，溶于水,水溶液，2-8℃保存 | 瓶 | 88
| 庆大霉素 | CHINA |  | 5g/瓶，白色粉末，溶于水，2-8℃保存 | 瓶 | 73
| 氯霉素 | CHINA |  | 25g/瓶，针状或细长的片状结晶，溶于水、甲醇、乙醇 | 瓶 | 44
| 链霉素 | CHINA |  | 25g/瓶，针状或细长的片状结晶，溶于水、甲醇、乙醇 | 瓶 | 44